## PRESUPUESTO PARQUEATE I
MINISTERIO DE OBRAS PUBLICAS Y COMUNICACIONES
MOPC, SANTO DOMINGO, REP. DOM.
PRESUPUESTOS DE EDIFICACIONES.
PRESUP: No. 082-2021 PARA LA CONSTRUCCIÓN DEL PARQUEO CENTRO DE LOS HÉROES I, UBICADO EN SANTO
DOMINGO, DISTRITO NACIONAL, REPUBLICA DOMINICANA.-
No. | PARTIDAS | CANT. | UD | P.U. | VALOR | SUB-TOTAL
DEMOLICIONES
1.- | VERJA PERIMETRAL DE BLOCKS (186.21ml)
a.- | Desmontar paño de hierro de (1.50x4.90) 39uds | 286.65 | m2 |  | 0
b.- | Demolición de hormigón armado en columnas (0.30x0.30) 39 uds | 8.78 | m3 |  | 0
c.- | Demolición de muros de bloques | 167.58 | m2 |  | 0
d.- | Acarreo y traslado de escombros al lugar de bote | 33.917 | m3 |  | 0
e.- | Bote de escombros | 44.0921 | m3 |  | 0 | 0
2.- | ÁREAS EXTERIORES
a.- | Demolición de Estación de combustibles con un área de ( 19.12 + 10.63) mts y extraccion de tanque de combustible de 5000 gls | 29.75 | m2 |  | 0
b.- | Demolición de Comedor existente | 123.78 | m2 |  | 0
c.- | Demolición Caseta existente | 12.1 | m2 |  | 0
d.- | Demolición Caseta de Generador Eléctrico | 80.43 | m2 |  | 0
e.- | Acarreo y traslado de escombros al lugar de bote | 73.818 | m3 |  | 0
f.- | Bote de material demolido | 95.9634 | m3 |  | 0 | 0
| SUB-TOTAL DEMOLICIONES |  |  |  | RD$ | 0
PRELIMINARES GENERAL
a.- | Limpieza de terreno | 3332.28 | m2 |  | 0
b.- | Corte de material en terreno con equipo (e=0.25)m | 833.07 | m3 |  | 0
c.- | Bote de material proveniente de limpieza y corte del terreno | 2382.5802 | m3 |  | 0
d.- | Fumigación (en fundaciones y área a construir) | 3332.28 | m2 |  | 0
e.- | Suministro y colocación de verja provisional de protección de madera y zinc | 266.45 | ml |  | 0
f.- | Caseta de materiales | 1 | pa |  | 0
g.- | Baños portátiles 10 ud | 8 | meses |  | 0 | 0
| SUB-TOTAL PRELIMINAR GENERAL |  |  |  | RD$ | 0
PRIMER NIVEL
1.- | PRELIMINAR
a.- | Replanteo | 828.21 | m2 |  | 0 | 0
2.- | MOVIMIENTO DE TIERRA
a.- | Excavación | 790.27 | m3 |  | 0
b.- | Relleno compactado | 290 | m3 |  | 0
c.- | Bote de material | 1027.35 | m3 |  | 0 | 0
3.- | HORMIGÓN ARMADO
a.- | Zapatas Z1, (3.70x3.70x0.85)m, Hormigón 350 kg/cm2, con Ø3/4" @ 0.125m Ad Inf. y @ 0.20m Sup | 93.09 | m3 |  | 0
b.- | Zapatas Z2 (3.70x3.70x0.85)m, Hormigón 350 kg/cm2, con Ø3/4" @ 0.10m Ad Inf. y @ 0.20m Sup. | 46.55 | m3 |  | 0
c.- | Zapatas Z3 (4.50x4.50x1.00)m, Hormigón 350 kg/cm2, con Ø3/4" @ 0.10m Ad Inf. y @ 0.20m Sup. | 81 | m3 |  | 0
d.- | Zapatas Z4 (4.00x4.00x1.00)m, Hormigón 350 kg/cm2, con Ø3/4" @ 0.10m Ad Inf. y @ 0.20m Sup. | 16 | m3 |  | 0
e.- | Zapatas Z4-B (4.00x4.00x1.00)m, Hormigón 350 kg/cm2, con Ø3/4" @ 0.10m Ad Inf. y @ 0.20m Sup. | 48 | m3 |  | 0
f.- | Zapatas Z5 (4.20x4.20x1.00)m, Hormigón 350 kg/cm2, con Ø3/4" @ 0.10m Ad Inf. y @ 0.20m Sup. | 70.56 | m3 |  | 0
g.- | Zapatas ZC1 (13.50x24.65x1.00)m Combinada, Hormigón 350 kg/cm2, con Ø1" @ 0.125m y Ø3/4" @ 0.125m Inf. y Sup. y adic. de Ø1" @ 0.125, @ 0.20m Sup. | 272.78 | m3 |  | 0
h.- | Zapatas ZC2 (13.50x24.65x1.00)m Combinada , Hormigón 350 kg/cm2, con Ø1" @ 0.125m y Ø3/4" @ 0.125m Inf. y Sup. y adic. de Ø1" @ 0.125m @ 0.20m Sup. | 272.78 | m3 |  | 0
i.- | Zapatas ZC3 (4.00x8.60x1.00)m Combinada , Hormigón 350 kg/cm2, con Ø3/4" @ 0.10m Ad Inf. y @ 0.20m Sup. | 68.8 | m3 |  | 0
j.- | Zapatas ZC4 (4.00x8.60x1.00)m Combinada , Hormigón 350 kg/cm2, con Ø3/4" @ 0.10m Ad Inf. y Sup. | 68.8 | m3 |  | 0
k.- | Zapatas de Muros de contención MC1 , Hormigón 350 kg/cm2, Ø1/2" @ 0.20m A.D. | 10.57 | m3 |  | 0
l.- | Viga Riostras VR1 (0.70x0.70)m , Hormigón 350 kg/cm2, con 8 Ø1" + 4 Ø3/4" y Est. Ø1/2" @ 0.15m | 115.43 | m3 |  | 0
m.- | Viga Riostras VR2 (0.70x0.70)m , Hormigón 350 kg/cm2, con 10 Ø1" + 4 Ø3/4" y Est. Ø1/2" @ 0.15m | 40.28 | m3 |  | 0
n.- | Viga Riostras VR3 (0.70x0.70)m , Hormigón 350 kg/cm2, con 12 Ø1" + 4 Ø3/4" y Est. Ø1/2" @ 0.15m | 17.35 | m3 |  | 0
ñ.- | Hormigón de Limpieza Hormigón 180 kg/cm2 | 60 | m3 |  | 0
o.- | Columnas C1 (0.70x0.70)m , Hormigón 350 kg/cm2, con 28 Ø1" y 5 Est. Ø1/2" @ 0.15m | 76.54 | m3 |  | 0
p.- | Columnas C2 (0.70x0.70)m , Hormigón 350 kg/cm2, con 30 Ø1" y 5 Est. Ø1/2" @ 0.15m | 22.34 | m3 |  | 0
q.- | Columnas C3 (0.75x0.75)m , Hormigón 350 kg/cm2, con 32 Ø1" y 4 Est. Ø1/2" @ 0.15m | 8.89 | m3 |  | 0
r.- | Muro de contención MC1 en Rampa (E=0.25)m , Hormigón 350 kg/cm2, con Ø3/4" @ 0.20m AD Interior y Ø1/2" @ 0.20m AD, Exterior | 22.95 | m3 |  | 0
s.- | Muro Parachoque de H.A (E=0.15)m , Hormigón 350 kg/cm2, con Ø3/8" @ 0.10m AC vertical y Ø1/2¨ @ 0.20 Horizontal AC | 5.12 | m3 |  | 0
t.- | Viga Pórtico Eje A (0.50x0.60)+(0,20x0,30)m, Hormigón 350 kg/cm2, con 7 Ø1" + 4 Ø1/2" y Est. Ø1/2" @ 0.20m y 0.10m y Adic. Ø1" en apoyo | 20.25 | m3 |  | 0
u.- | Viga Pórtico Eje B (0.50x0.55)+(0,20x0,30)m , Hormigón 350 kg/cm2, con 8 Ø1" + 4 Ø1/2" y Est. Ø1/2" @ 0.20m y 0.10m y Adic. Ø1" en apoyo | 22.84 | m3 |  | 0
v.- | Viga Pórtico Eje C (0.50x0.55)m) , Hormigón 350 kg/cm2, con 8 o 6 Ø1" + 4 Ø1/2" y Est. Ø1/2" @ 0.20m y 0.10m y Adic. Ø1" en apoyo | 14.97 | m3 |  | 0
w.- | Viga Pórtico Eje D (0.50x0.55)m) , Hormigón 350 kg/cm2, con 8 o 6 de Ø1" + 4 Ø1/2" y Est. Ø1/2" @ 0.20m y 0.10m y Adic. Ø3/4" y Ø1" en apoyo | 9.98 | m3 |  | 0
x.- | Viga Pórtico Eje E (0.50x0.55)+(0,20x0,30)m, Hormigón 350 kg/cm2, con 8 Ø1" + 4 Ø1/2" y Est. Ø1/2" @ 0.20m y 0.10m y Adic. Ø1" en apoyo | 14.98 | m3 |  | 0
y.- | Viga Pórtico Eje F (0.50x0.55)+(0,20x0,30)m, Hormigón 350 kg/cm2, con 8 Ø1" + 4 Ø1/2" y Est. Ø1/2" @ 0.20m y 0.10m y Adic. Ø1" en apoyo | 14.98 | m3 |  | 0
z.- | Viga Pórtico Eje 1 (0.50x0.75)+(0.50x 0.45)m, Hormigón 350 kg/cm2, con 8,7,6 Ø1" + 6 o 4 Ø1/2" y Est. Ø1/2" @ 0.20m y 0.10m y Adic. Ø1" en apoyo (Ver Plano) | 12.53 | m3 |  | 0
a1.- | Viga Pórtico Eje 2 (0.50x0.70)+(0.50x 0.55)m, Hormigón 350 kg/cm2, con 7 o 6 Ø1" + 6 Ø1/2" y Est. Ø1/2" @ 0.20m y 0.10m y Adic. Ø1" en apoyo | 12.61 | m3 |  | 0
b1.- | Viga Pórtico Eje 3 (0.50x0.90)+(0.50x 0.40)m, Hormigón 350 kg/cm2, con 6 o 7 Ø1" + 6 o 4 Ø1/2" y Est. Ø1/2" @ 0.20m y 0.10m y Adic. Ø3/4" y Ø"en apoyo (Ver Plano) | 12.25 | m3 |  | 0
c1.- | Viga Pórtico Eje 4 (0.50x0.90)+(0.50x 0.40)m, Hormigón 350 kg/cm2, con 6 Ø1" + 6 o 4 Ø1/2" y Est. Ø1/2" @ 0.20m y 0.10m y Adic. Ø3/4" en apoyo (Ver Plano) | 12.25 | m3 |  | 0
d1.- | Viga Pórtico Eje 5 (0.50x0.90)+(0.50x 0.40)m, Hormigón 350 kg/cm2, con 6 Ø1" + 6 o 4 Ø1/2" y Est. Ø1/2" @ 0.20m y 0.10m y Adic. Ø3/4" en apoyo (Ver Plano) | 12.25 | m3 |  | 0
e1.- | Viga Pórtico Eje 6 (0.50x0.90)+(0.50x 0.40)m, Hormigón 350 kg/cm2, con 6 Ø1" + 6 o 4 Ø1/2" y Est. Ø1/2" @ 0.20m y 0.10m y Adic. Ø3/4" en apoyo (Ver Plano) | 12.25 | m3 |  | 0
f1.- | Viga Pórtico Eje 7 (0.50x0.90)+(0.50x 0.40)m, Hormigón 350 kg/cm2, con 7 o 6 Ø1" + 6 Ø1/2", Adic. Ø1" y Est. Ø1/2" @ 0.20m y 0.10m | 12.53 | m3 |  | 0
g1.- | Viga Pórtico Eje 8 (0.50x0.75)+(0.50x 0.45)m, Hormigón 350 kg/cm2, con 8 o 7 o 6 Ø1" + 6 o 4 Ø1/2" y Est. Ø1/2" @ 0.20m y 0.10m y 4 Adic. Ø1" en apoyo | 12.53 | m3 |  | 0
h1.- | Viga V1 (0.50x0.55)m, Horm. Industrial 350 kg/cm2, 6Ø1"+4Ø1/2", adic. Ø1" y 3/4" y est Ø1/2" @ 0.20 y 0.10m | 3.69 | m3 |  | 0
i1.- | Viga V2 (0.50x0.55)m, Horm. Industrial 350 kg/cm2, 6Ø1"+4Ø1/2", adic. De 1" y Ø3/4" y est Ø1/2" @ 0.20 y 0.10m | 11.72 | m3 |  | 0
j1.- | Viga V3 (0.25x0.10)m, Horm. Industrial 350 kg/cm2, 4Ø3/4" y est Ø1/2" @ 0.10m | 0.34 | m3 |  | 0
k1.- | Losa maciza y vuelos de entrepiso (E=0.20)m , Hormigón 350 kg/cm2, con malla electrosoldada de D2.7xD2.7x100x100, Dobelas de Ø3/4" @ 0.40m y Ø3/8" en Diamantes. | 86.05 | m3 |  | 0
l1.- | Losa Aligerada (E=0.30)m, Hormigón 350 kg/cm2, con 3 Ø1/2" en nervios, Est. Ø3/8", 5 Ø1/2" En Macizados y Est. Ø3/8" @ 0.20m, con topping (e=0.07m) y malla electrosoldada de D2.7xD2.7x100x100 | 1290.75 | m2 |  | 0
m1.- | Losas prefabricadas TT (h=2', 10") (Viguetas DT-30" + 10.0 cm, con dimensiones de 0.61 m de alto, 3.05 de ancho y 11.05 m de longitud máxima, para ser utilizadas como entrepiso, con capacidad para soportar una torta estructural de 10.0 cm, una carga viva de 500 kg/m2 y una carga muerta no estructural de 250 kg/m2) (Topping e=0.07m con malla electrosoldada de D2.7xD2.7x100x100, hormigón ind. 350 kg/cm2) | 777.46 | m2 |  | 0 | 0
4.- | TERMINACIÓN DE SUPERFICIE
a.- | Suministro y colocación de pañete en superficie de hormigón | 3568.14 | m2 |  | 0
b.- | Suministro y colocación de fraguache en superficie de hormigón | 3568.14 | m2 |  | 0
c.- | Suministro y colocación de cantos | 3413.45 | ml |  | 0 | 0
5.- | TERMINACIÓN DE PISOS
a.- | Suministro y colocación de losa de piso (e=0.15)m con malla electrosoldada de D2.7xD2.7x100x100, hormigón ind. 210 kg/cm2 | 2896.53 | m2 |  | 0
b.- | Suministro y colocación de piso de hormigón pulido escobillado | 629.58 | m2 |  | 0
c.- | Suministro y colocación de piso de hormigón pulido violinado superficial | 409.36 | m2 |  | 0
d.- | Suministro y colocación de piso de hormigón pulido granulado ligero con helicóptero | 1475.79 | m2 |  | 0 | 0
6.- | INSTALACIONES SANITARIAS
a.- | Suministro y colocación de tubería soterrada (Ø90 mm PPR) PN20 | 85.87 | ml |  | 0
b.- | Suministro y colocación de tubería soterrada (Ø20 mm PPR) PN20 | 55.58 | ml |  | 0
c.- | Suministro y colocación de tubería aérea (Ø63 mm PPR) PN20 | 95.79 | ml |  | 0
d.- | Suministro y colocación de tubería aérea (Ø50 mm PPR) PN20 | 91.97 | ml |  | 0
e.- | Suministro y colocación de Columna de Agua Fría CAF(Ø63 mm PPR) PN20 | 2 | ud |  | 0
f.- | Suministro y colocación de Columna de Agua Fría CAF (Ø50 mm PPR) PN20 | 2 | ud |  | 0
g.- | Suministro y colocación de válvula de paso (Ø63 mm PPR) PN20 | 2 | ud |  | 0
h.- | Suministro y colocación de válvula de paso (Ø50 mm PPR) PN20 | 3 | ud |  | 0
i.- | Suministro y colocación de Válvula de paso (Ø32 mm PPR) PN20 | 3 | ud |  | 0
j.- | Suministro y colocación de Válvula de paso (Ø20 mm PPR) PN20 | 3 | ud |  | 0
k.- | Suministro y colocación de Llave de jardín (Ø20mm PPR) | 3 | ud |  | 0
l.- | Suministro y colocación de Calentador eléctrico instantáneo de producción de Agua Caliente, mural vertical y ajuste automático de la temperatura del agua de caudal de 9.8 a 13.5 l/min de 8 a 24KW | 2 | ud |  | 0
m.- | Suministro y colocación de tubería de drenaje Ø6'' SDR-41 | 89.48 | ml |  | 0
n.- | Suministro y colocación de tubería de drenaje Ø4'' SDR-41 | 17.09 | ml |  | 0
ñ.- | Suministro y colocación de tubería de drenaje Ø3'' SDR-41 | 56.85 | ml |  | 0
o.- | Suministro y colocación de Desagüe de Techo Ø 3" SDR-41 | 6 | ud |  | 0
p.- | Suministro y colocación de Tubería de Canalización Pluvial (CP) Ø 3" SDR-41 | 57.8 | ml |  | 0
q.- | Suministro y colocación de Tapón de Registro para (CP) Ø 3" SDR-41 | 9 | ud |  | 0
r.- | Suministro y colocación de Columna de ventilación CV Ø3'' SDR-41 | 9 | ud |  | 0
s.- | Suministro y colocación de Columna de ventilación CV Ø2'' SDR-41 | 2 | ud |  | 0
t.- | Suministro y colocación de caja de inspección (0.60x0.60)mt | 21 | ud |  | 0
u.- | Suministro y colocación Rejilla grating (2''x1''x1 1/8'') sobre muro de hormigón (1.04x1.04x0.75)mt, De espesor de muro y losa E=0.15mt, con Ø1/2'' @0.20mt A.D. | 6 | ud |  | 0 | 0
7.- | PINTURA
a.- | Suministro y aplicación de pintura primer de base | 3568.14 | m2 |  | 0
b.- | Suministro y colocación de pintura acrílica en interior | 3568.14 | m2 |  | 0 | 0
8.- | SUPRESIÓN DE INCENDIOS
a.- | Suministro y Colocación de Tubería de HN [Ø4"] soterrada | 14.65 | ml |  | 0
b.- | Suministro y Colocación de Tubería de HN [Ø4"] Incluye soporte tipo pera, soporte longitudinal antisísmico y soporte lateral antisísmico | 87.27 | ml |  | 0
c.- | Suministro y Colocación de Tubería de HN [Ø3"]. Incluye soporte tipo pera, soporte longitudinal antisísmico y soporte lateral antisísmico | 13.62 | ml |  | 0
d.- | Suministro y Colocación de BIE clase III (incluyen salidas) | 2 | ud |  | 0
e.- | Suministro y Colocación de válvula Siamesas 4" X2-1/2 de pared | 1 | ud |  | 0
f.- | Suministro y Colocación de Válvula de control tipo mariposa ranurada de 3" con monitoreo UL,FM | 7 | ud |  | 0
g.- | Suministro y Colocación de Montante 4" (Riser) | 2 | ud |  | 0 | 0
9.- | RUTA DE EVACUACIÓN
a.- | Suministro y colocación de extintor ABC (4A:80-B:C) de 18 a 20 lbs | 8 | ud |  | 0
b.- | Suministro y colocación Señal de punto de reunión sobre Perfil Metálico SE-01. | 2 | ud |  | 0
c.- | Suministro y colocación Señal de salidas de emergencia con flecha derecha en pared SE-02. | 3 | ud |  | 0
d.- | Suministro y colocación Señal de salidas de emergencia con flecha Izquierda en pared SE-03. | 2 | ud |  | 0
e.- | Suministro y colocación Señal de salidas de emergencia con flecha Izquierda anclada al techo SE-03. | 1 | ud |  | 0
f.- | Suministro y colocación Señal de salida de emergencia con flechas Izquierda-Derecha en pared SE-04. | 2 | ud |  | 0
g.- | Suministro y colocación Señal de salida de emergencia con flechas Izquierda-Derecha anclada al techo SE-04. | 2 | ud |  | 0
h.- | Suministro y colocación Señal de NO UTILIZAR ASCENSOR EN CASO DE EMERGENCIA sobre la pared SE-07. | 2 | ud |  | 0 | 0
10.- | SEÑALIZACIÓN VIAL
a.- | Suministro y colocación de Pintura Tráfico para línea intermitente blanca y amarilla (10 cm ancho y espesor 3mm) interior. | 21.48 | ml |  | 0
b.- | Suministro y colocación de Pintura Tráfico en frio color blanca para línea de pare (60 cm ancho) | 4.24 | m2 |  | 0
c.- | Suministro y colocación de Pintura Tráfico Cruce peatonal tipo cebra. | 85.44 | m2 |  | 0
d.- | Suministro y colocación de para gomas de Caucho Sintético | 29 | ud |  | 0
e.- | Suministro y colocación de Pintura para Números en parqueos 8"x4" en pintura trafico en frio. | 25 | ud |  | 0
f.- | Suministro y colocación de Boya Aluminio (Boya reductora velocidad) | 71 | ud |  | 0
g.- | Suministro y colocación de clara boyas o carderitos en aceras | 69 | ud |  | 0
h.- | Suministro y colocación de violetas o ojo de gatos | 22 | ud |  | 0
i.- | Suministro y colocación de Pintura Tráfico negra y amarilla para reductor de velocidad 0.30x0.60 | 0.61 | m2 |  | 0
j.- | Suministro y colocación de Símbolo minusválido-embarazada con color azul (pintura termoplástica) y blanco (pintura de trafico) en parqueo | 4 | ud |  | 0
k.- | Suministro y colocación de Pintura Tráfico división de parqueos (10 cm ancho) | 143 | ml |  | 0
l.- | Suministro y colocación de Pintura Tráfico para perímetros de los parqueos | 412.2 | ml |  | 0
m.- | Suministro y colocación de Pintura Tráfico para contenes exteriores | 188.08 | ml |  | 0
n.- | Suministro y colocación de Pintura en rampa para minusválidos en acera exterior | 2 | ud |  | 0
ñ.- | Suministro y colocación de Pintura Tráfico Flechas indicativas de Dirección (siga DERECHO Y hacia IZQUIERDA) | 1 | ud |  | 0
o.- | Suministro y colocación de Pintura Tráfico Flechas indicativas de Dirección (siga DERECHO) | 5 | ud |  | 0
p.- | Suministro y colocación de Pintura Tráfico Flechas indicativas de Dirección (Hacia la DERECHA) | 11 | ud |  | 0
q.- | Suministro y colocación de Pintura Tráfico Flechas indicativas de Dirección (Hacia la IZQUIERDA) | 6 | ud |  | 0
r.- | Suministro y colocación Señal Informativa vertical tipo colgante (anclada al techo) (Detalle en plano de señalización vial 1er nivel) (nomenclaturas de I-1 hasta I-10 e I-126 hasta I-131A) | 21 | ud |  | 0
s.- | Suministro y colocación Señal Informativa vertical de UNA VÍA FLECHA DERECHA sobre Perfil Metálico R-28A (Detalle en plano de señalización vial 1er nivel) | 1 | ud |  | 0
t.- | Suministro y colocación Señal Informativa vertical de UNA VÍA FLECHA IZQUIERDA sobre Perfil Metálico R-28B (Detalle en plano de señalización vial 1er nivel) | 2 | ud |  | 0
u.- | Suministro y colocación Señal Informativa vertical de ENTRADA CON FLECHA sobre Perfil Metálico I-E (Detalle en plano de señalización vial 1er nivel) | 2 | ud |  | 0
v.- | Suministro y colocación Señal Informativa vertical de SALIDA CON FLECHA sobre Perfil Metálico I-S (Detalle en plano de señalización vial 1er nivel) | 3 | ud |  | 0
w.- | Suministro y colocación Señal Informativa vertical de PARE sobre Perfil Metálico R-1 (Detalle en plano de señalización vial 1er nivel) | 2 | ud |  | 0
x.- | Suministro y colocación Señal Informativa vertical de PARQUEO MOTORES sobre Perfil Metálico M-1 (Detalle en plano de señalización vial 1er nivel) | 3 | ud |  | 0
y.- | Suministro y colocación Señal Informativa vertical de PARQUEOS DISCAPACITADOS/EMBARAZADAS sobre Perfil Metálico Dis/Em (Detalle en plano de señalización vial 1er nivel) | 4 | ud |  | 0 | 0
11.- | JARDINERAS
11.1 | Jardinera de esquina J1 (4,80 x 5,35)m
a.- | Replanteo. | 1 | p.a |  | 0
b.- | Excavación | 3.24 | m3 |  | 0
c.- | Relleno de reposición con caliche | 1.61 | m3 |  | 0
d.- | Bote de material | 4.22 | m3 |  | 0
e.- | Zapata de muros de 0.15m (0.45x0.30)m, Hormigón industrial 210 kg/cm2, 5Ø3/8", Est. Ø3/8"@0.125m. | 1.39 | m3 |  | 0
f.- | Suministro y colocación de muros de bloques de 0.15 m con Ø de 3/8" @ 0.60m B.N.P | 4.12 | m2 |  | 0
g.- | Suministro y colocación de muros de bloques de 0.15 m con Ø de 3/8" @ 0.60m S.N.P | 10.3 | m2 |  | 0
h.- | Suministro y colocación de pañete pulido en muros de bloques, losa de fondo, muro contra impacto y columnas | 48.29 | m2 |  | 0
i.- | Suministro y colocación de pañete liso en muros exteriores | 12 | m2 |  | 0
j.- | Suministro y colocación de cantos | 31.75 | ml |  | 0
k.- | Suministro y aplicación de pintura primer de base | 12 | m2 |  | 0
l.- | Suministro y aplicación de pintura acrílica superior en exterior | 12 | m2 |  | 0
m.- | Suministro y colocación de impermeabilizante en base acrilico | 48.29 | m2 |  | 0
n.- | Suministro y regado de gravilla (e=0.20)m | 5.04 | m3 |  | 0
ñ.- | Suministro y regado de arena (e=0.05)m | 1.26 | m3 |  | 0
o.- | Suministro y regado de tierra negra (e=0.45)m | 11.34 | m3 |  | 0 | 0
11.2 | Jardinera de esquina J2 (4,80 x 4,30)m
a.- | Replanteo. | 1 | p.a |  | 0
b.- | Excavación | 2.91 | m3 |  | 0
c.- | Relleno de reposición con caliche | 1.44 | m3 |  | 0
d.- | Bote de material | 3.79 | m3 |  | 0
e.- | Zapata de muros de 0.15m (0.45x0.30)m, Hormigón industrial 210 kg/cm2, 5Ø3/8", Est. Ø3/8"@0.125m. | 1.25 | m3 |  | 0
f.- | Suministro y colocación de muros de bloques de 0.15 m con Ø de 3/8" @ 0.60m B.N.P | 3.7 | m2 |  | 0
g.- | Suministro y colocación de muros de bloques de 0.15 m con Ø de 3/8" @ 0.60m S.N.P | 9.25 | m2 |  | 0
h.- | Suministro y colocación de pañete pulido en muros de bloques, losa de fondo, muro contra impacto y columnas | 43.11 | m2 |  | 0
i.- | Suministro y colocación de pañete liso en muros exteriores | 10.79 | m2 |  | 0
j.- | Suministro y colocación de cantos | 28.6 | ml |  | 0
k.- | Suministro y aplicación de pintura primer de base | 10.79 | m2 |  | 0
l.- | Suministro y aplicación de pintura acrílica superior en exterior | 10.79 | m2 |  | 0
m.- | Suministro y colocación de impermeabilizante en base acrilico | 43.11 | m2 |  | 0
n.- | Suministro y regado de gravilla (e=0.20)m | 4.14 | m3 |  | 0
ñ.- | Suministro y regado de arena (e=0.05)m | 1.06 | m3 |  | 0
o.- | Suministro y regado de tierra negra (e=0.45)m | 9.54 | m3 |  | 0 | 0
11.3 | Jardinera de esquina J3 (4,95 x 4,90)m
a.- | Replanteo. | 1 | p.a |  | 0
b.- | Excavación | 3.2 | m3 |  | 0
c.- | Relleno de reposición con caliche | 1.58 | m3 |  | 0
d.- | Bote de material | 4.16 | m3 |  | 0
e.- | Zapata de muros de 0.15m (0.45x0.30)m, Hormigón industrial 210 kg/cm2, 5Ø3/8", Est. Ø3/8"@0.125m. | 1.37 | m3 |  | 0
f.- | Suministro y colocación de muros de bloques de 0.15 m con Ø de 3/8" @ 0.60m B.N.P | 4.06 | m2 |  | 0
g.- | Suministro y colocación de muros de bloques de 0.15 m con Ø de 3/8" @ 0.60m S.N.P | 10.15 | m2 |  | 0
h.- | Suministro y colocación de pañete pulido en muros de bloques, losa de fondo, muro contra impacto y columnas | 46.27 | m2 |  | 0
i.- | Suministro y colocación de pañete liso en muros exteriores | 11.81 | m2 |  | 0
j.- | Suministro y colocación de cantos | 31 | ml |  | 0
k.- | Suministro y aplicación de pintura primer de base | 11.81 | m2 |  | 0
l.- | Suministro y aplicación de pintura acrílica superior en exterior | 11.81 | m2 |  | 0
m.- | Suministro y colocación de impermeabilizante en base acrilico | 46.27 | m2 |  | 0
n.- | Suministro y regado de gravilla (e=0.20)m | 4.75 | m3 |  | 0
ñ.- | Suministro y regado de arena (e=0.05)m | 1.19 | m3 |  | 0
o.- | Suministro y regado de tierra negra (e=0.45)m | 10.69 | m3 |  | 0 | 0
11.4 | Jardinera de esquina J4 (4,80 x 4,90)m
a.- | Replanteo. | 1 | p.a |  | 0
b.- | Excavación | 3.1 | m3 |  | 0
c.- | Relleno de reposición con caliche | 1.54 | m3 |  | 0
d.- | Bote de material | 4.03 | m3 |  | 0
e.- | Zapata de muros de 0.15m (0.45x0.30)m, Hormigón industrial 210 kg/cm2, 5Ø3/8", Est. Ø3/8"@0.125m. | 1.33 | m3 |  | 0
f.- | Suministro y colocación de muros de bloques de 0.15 m con Ø de 3/8" @ 0.60m B.N.P | 3.94 | m2 |  | 0
g.- | Suministro y colocación de muros de bloques de 0.15 m con Ø de 3/8" @ 0.60m S.N.P | 9.85 | m2 |  | 0
h.- | Suministro y colocación de pañete pulido en muros de bloques, losa de fondo, muro contra impacto y columnas | 45.23 | m2 |  | 0
i.- | Suministro y colocación de pañete liso en muros exteriores | 11.48 | m2 |  | 0
j.- | Suministro y colocación de cantos | 30.4 | ml |  | 0
k.- | Suministro y aplicación de pintura primer de base | 11.48 | m2 |  | 0
l.- | Suministro y aplicación de pintura acrílica superior en exterior | 11.48 | m2 |  | 0
m.- | Suministro y colocación de impermeabilizante en base acrilico | 45.23 | m2 |  | 0
n.- | Suministro y regado de gravilla (e=0.20)m | 4.61 | m3 |  | 0
ñ.- | Suministro y regado de arena (e=0.05)m | 1.15 | m3 |  | 0
o.- | Suministro y regado de tierra negra (e=0.45)m | 10.36 | m3 |  | 0 | 0
11.5 | Jardinera estrecha (7.80 x 0.40)m
a.- | Replanteo. | 1 | p.a |  | 0
b.- | Suministro y colocación de muros de bloques de 0.15 m con Ø de 3/8" @ 0.60m S.N.P | 6.24 | m2 |  | 0
c.- | Suministro y colocación de pañete pulido en muros de bloques, losa de fondo, muro contra impacto y columnas | 16.24 | m2 |  | 0
d.- | Suministro y colocación de pañete liso en muros exteriores | 7.41 | m2 |  | 0
e.- | Suministro y colocación de zabaletas | 16.4 | ml |  | 0
f.- | Suministro y colocación de cantos | 15.6 | ml |  | 0
g.- | Suministro y aplicación de pintura primer de base | 7.41 | m2 |  | 0
h.- | Suministro y aplicación de pintura acrílica superior en exterior | 7.41 | m2 |  | 0
i.- | Suministro y colocación de impermeabilizante en base acrilico | 16.24 | m2 |  | 0
j.- | Suministro y regado de gravilla (e=0.10)m | 0.31 | m3 |  | 0
k.- | Suministro y regado de arena (e=0.10)m | 0.31 | m3 |  | 0
l.- | Suministro y regado de tierra negra (e=0.30)m | 0.94 | m3 |  | 0
|  |  |  | Sub-total (1 ud) | RD$ | 0
|  |  |  | Sub-total (2 ud) | RD$ | 0
11.6 | Patio interior (24,80 x 7,95)m
a.- | Replanteo. | 1 | p.a |  | 0
b.- | Excavación | 12.29 | m3 |  | 0
c.- | Relleno de reposición con caliche | 6.08 | m3 |  | 0
d.- | Bote de material | 15.97 | m3 |  | 0
e.- | Zapata de muros de 0.15m (0.45x0.30)m, Hormigón industrial 210 kg/cm2, 5Ø3/8", Est. Ø3/8"@0.125m. | 5.27 | m3 |  | 0
f.- | Suministro y colocación de muros de bloques de 0.15 m con Ø de 3/8" @ 0.60m B.N.P | 15.6 | m2 |  | 0
g.- | Suministro y colocación de muros de bloques de 0.15 m con Ø de 3/8" @ 0.60m S.N.P | 39 | m2 |  | 0
h.- | Suministro y colocación de pañete liso en muros exteriores | 44.85 | m2 |  | 0
i.- | Suministro y colocación de cantos | 39 | ml |  | 0
j.- | Suministro y aplicación de pintura primer de base | 44.85 | m2 |  | 0
k.- | Suministro y aplicación de pintura acrílica superior en exterior | 44.85 | m2 |  | 0
l.- | Suministro y colocación de impermeabilizante en base acrilico | 262.66 | m2 |  | 0
m.- | Suministro y regado de gravilla (e=0.20)m | 39.43 | m3 |  | 0
n.- | Suministro y regado de arena (e=0.05)m | 9.86 | m3 |  | 0
ñ.- | Suministro y regado de tierra negra (e=0.45)m | 88.72 | m3 |  | 0 | 0
11.7 | Jardín exterior
a.- | Suministro y regado de tierra negra en área de grama (e=0.20)m | 104.5 | m3 |  | 0 | 0
12.- | VARIOS
a.- | Suministro y colocación de andamios exteriores | 6212.29 | m2 |  | 0 | 0
| SUB-TOTAL PRIMER NIVEL |  |  |  | RD$ | 0
SEGUNDO NIVEL
1- | PRELIMINAR
a.- | Replanteo. | 537.45 | m2 |  | 0 | 0
2- | HORMIGÓN ARMADO
a.- | Columnas C1 (0.70x0.70)m , Hormigón 350 kg/cm2, con 28 Ø1" y 5 Est. Ø1/2" @ 0.15m | 52.04 | m3 |  | 0
b.- | Columnas C2 (0.70x0.70)m , Hormigón 350 kg/cm2, con 30 Ø1" y 5 Est. Ø1/2" @ 0.15m | 11.56 | m3 |  | 0
c.- | Columnas C3 (0.75x0.75)m , Hormigón 350 kg/cm2, con 32 Ø1" y 4 Est. Ø1/2" @ 0.15m | 6.64 | m3 |  | 0
d.- | Muro Parachoque de H.A (E=0.15)m , Hormigón 350 kg/cm2, con Ø3/8" @ 0.10m AC vertical y Ø1/2¨ @ 0.20 Horizontal AC | 26.88 | m3 |  | 0
e.- | Viga Pórtico Eje A (0.50x0.60)+(0,20x0,30)m, Hormigón 350 kg/cm2, con 7 Ø1" + 4 Ø1/2" y Est. Ø1/2" @ 0.20m y 0.10m y Adic. Ø1" en apoyo | 20.77 | m3 |  | 0
f.- | Viga Pórtico Eje B (0.50x0.55)+(0,20x0,30)m , Hormigón 350 kg/cm2, con 8 Ø1" + 4 Ø1/2" y Est. Ø1/2" @ 0.20m y 0.10m y Adic. Ø1" en apoyo | 22.84 | m3 |  | 0
g.- | Viga Pórtico Eje C (0.50x0.55)m) , Hormigón 350 kg/cm2, con 9 o 6 Ø1" + 4 Ø1/2" y Est. Ø1/2" @ 0.20m y 0.10m y Adic. Ø1" en apoyo | 14.33 | m3 |  | 0
h.- | Viga Pórtico Eje D (0.50x0.55)m) , Hormigón 350 kg/cm2, con 8 o 6 de Ø1" + 4 Ø1/2" y Est. Ø1/2" @ 0.20m y 0.10m y Adic. Ø1" en apoyo | 14.33 | m3 |  | 0
i.- | Viga Pórtico Eje E (0.50x0.55)+(0,20x0,30)m, Hormigón 350 kg/cm2, con 8 Ø1" + 4 Ø1/2" y Est. Ø1/2" @ 0.20m y 0.10m y Adic. Ø1" en apoyo | 11.77 | m3 |  | 0
j.- | Viga Pórtico Eje F (0.50x0.55)+(0,20x0,30)m, Hormigón 350 kg/cm2, con 7 Ø1" + 4 Ø1/2" y Est. Ø1/2" @ 0.20m y 0.10m y Adic. Ø1" en apoyo | 22.73 | m3 |  | 0
k.- | Viga Pórtico Eje 1 (0.50x0.75)+(0.50x 0.45)m, Hormigón 350 kg/cm2, con 8,7,6 Ø1" + 6 o 4 Ø1/2" y Est. Ø1/2" @ 0.20m y 0.10m y Adic. Ø1" en apoyo (Ver Plano) | 12.53 | m3 |  | 0
l.- | Viga Pórtico Eje 2 (0.50x0.70)+(0.50x 0.55)m, Hormigón 350 kg/cm2, con 7 o 6 Ø1" + 6 Ø1/2" y Est. Ø1/2" @ 0.20m y 0.10m y Adic. Ø1" en apoyo | 12.61 | m3 |  | 0
m.- | Viga Pórtico Eje 3 (0.50x0.90)+(0.50x 0.40)m, Hormigón 350 kg/cm2, con 6 o 7 Ø1" + 6 o 4 Ø1/2" y Est. Ø1/2" @ 0.20m y 0.10m y Adic. Ø3/4" y Ø"en apoyo (Ver Plano) | 12.25 | m3 |  | 0
n.- | Viga Pórtico Eje 4 (0.50x0.90)+(0.50x 0.40)m, Hormigón 350 kg/cm2, con 6 Ø1" + 6 o 4 Ø1/2" y Est. Ø1/2" @ 0.20m y 0.10m y Adic. Ø3/4" en apoyo (Ver Plano) | 12.05 | m3 |  | 0
ñ.- | Viga Pórtico Eje 5 (0.50x0.90)+(0.50x 0.40)m, Hormigón 350 kg/cm2, con 6 Ø1" + 6 o 4 Ø1/2" y Est. Ø1/2" @ 0.20m y 0.10m y Adic. Ø3/4" en apoyo (Ver Plano) | 12.25 | m3 |  | 0
o.- | Viga Pórtico Eje 6 (0.50x0.70)+(0.50x0.29)m, Hormigón 350 kg/cm2, con 5 Ø1" y 1 de 3/4" + 6 o 4 Ø1/2" y Est. Ø1/2" @ 0.20m y 0.10m y Adic. Ø3/4" en apoyo (Ver Plano) | 12.25 | m3 |  | 0
p.- | Viga Pórtico Eje 7(0.50x0.70)+(0.50x0.29)m, Hormigón 350 kg/cm2, con 7 o 6 Ø1" + 6 Ø1/2", Adic. Ø1" y Est. Ø1/2" @ 0.20m y 0.10m | 12.53 | m3 |  | 0
q.- | Viga Pórtico Eje 8 (0.50x0.75)+(0.50x 0.45)m, Hormigón 350 kg/cm2, con 8 o 7 o 6 Ø1" + 6 o 4 Ø1/2" y Est. Ø1/2" @ 0.20m y 0.10m y 4 Adic. Ø1" en apoyo | 12.53 | m3 |  | 0
r.- | Viga V1 (0.50x0.55)m, Horm. Industrial 350 kg/cm2, 6Ø1"+4Ø1/2", adic. Ø1" y 3/4" y est Ø1/2" @ 0.20 y 0.10m | 3.69 | m3 |  | 0
s.- | Viga V2 (0.50x0.55)m, Horm. Industrial 350 kg/cm2, 6Ø1"+4Ø1/2", adic. De 1" y Ø3/4" y est Ø1/2" @ 0.20 y 0.10m | 11.72 | m3 |  | 0
t.- | Viga V3 (0.25x0.10)m, Horm. Industrial 350 kg/cm2, 4Ø3/4" y est Ø1/2" @ 0.10m | 0.34 | m3 |  | 0
u.- | Losa maciza y vuelos de entrepiso (E=0.20)m , Hormigón 350 kg/cm2, con malla electrosoldada de D2.7xD2.7x100x100, | 86.05 | m3 |  | 0
v.- | Losa Aligerada (E=0.30)m, Hormigón 350 kg/cm2, con 3 Ø1/2" en nervios, Est. Ø3/8", 5 Ø1/2" En Macizados y Est. Ø3/8" @ 0.20m, con topping (e=0.07m) y malla electrosoldada de D2.7xD2.7x100x100 | 1351.12 | m2 |  | 0
w.- | Losas prefabricadas TT (h=2', 10") (Viguetas DT-30" + 10.0 cm, con dimensiones de 0.61 m de alto, 3.05 de ancho y 11.05 m de longitud máxima, para ser utilizadas como entrepiso, con capacidad para soportar una torta estructural de 10.0 cm, una carga viva de 500 kg/m2 y una carga muerta no estructural de 250 kg/m2) (Topping e=0.07m con malla electrosoldada de D2.7xD2.7x100x100, hormigón ind. 350 kg/cm2) | 1024.26 | m2 |  | 0 | 0
3.- | TERMINACIÓN DE SUPERFICIE
a.- | Suministro y colocación de pañete en superficie de hormigón | 3568.14 | m2 |  | 0
b.- | Suministro y colocación fraguache en superficie de hormigón | 3568.14 | m2 |  | 0
c.- | Suministro y colocación de cantos | 3726.97 | ml |  | 0 | 0
4.- | TERMINACIÓN DE PISOS
a.- | Suministro y colocación de piso de hormigón pulido escobillado | 490.42 | m2 |  | 0
b.- | Suministro y colocación de piso de hormigón pulido violinado superficial | 604.88 | m2 |  | 0
c.- | Suministro y colocación de piso de hormigón pulido granulado ligero con helicóptero | 1586.9 | m2 |  | 0 | 0
5.- | INSTALACIONES SANITARIAS
a.- | Suministro y colocación de Columna de Agua fría [Ø63 mm PPR, PN20] | 2 | ud |  | 0
b.- | Suministro y colocación de Columna de Agua fría [Ø50 mm PPR, PN20] | 2 | ud |  | 0
c.- | Suministro y colocación de Válvula de paso [Ø25 mm] | 2 | ud |  | 0
d.- | Suministro y colocación de Llave de jardín [Ø25 mm] | 4 | ud |  | 0
e.- | Suministro y colocación de Tubería Potable Aérea Ø 25 mm PPR, PN20 | 128.82 | ml |  | 0
f.- | Suministro y colocación de Bajante de descarga Ø3" SDR-41 | 1 | ud |  | 0
g.- | Suministro y colocación de Bajante de descarga Ø4" SDR-41 | 4 | ud |  | 0
h.- | Suministro y colocación de Desagüe de Techo Ø 3" SDR-41 | 6 | ud |  | 0
i.- | Suministro y colocación de Bajante Pluvial Ø 4" SDR-41 | 1 | ud |  | 0
j.- | Suministro y colocación de Bajante Pluvial Ø 6" SDR-41 | 3 | ud |  | 0
k.- | Suministro y colocación de Tubería de Canalización Pluvial (CP) Ø 3" SDR-41 | 57.8 | ml |  | 0
l.- | Suministro y colocación de Tapón de Registro para (CP) Ø 3" SDR-41 | 9 | ud |  | 0 | 0
6.- | PINTURA (DOS MANOS)
a.- | Suministro y aplicación de pintura primer de base | 3568.14 | m2 |  | 0
b.- | Suministro y colocación de pintura acrílica interior y exterior | 3568.14 | m2 |  | 0 | 0
7.- | SUPRESIÓN DE INCENDIOS
a.- | Suministro y Colocación de Tubería de HN [Ø3"]. Incluye soporte tipo pera, soporte longitudinal antisísmico y soporte lateral antisísmico | 18.7 | ml |  | 0
b.- | Suministro y Colocación de BIE clase III (incluyen salidas) | 2 | ud |  | 0
c.- | Suministro y Colocación de Válvula de control tipo mariposa ranurada de 3" con monitoreo UL,FM | 2 | ud |  | 0
d.- | Suministro y Colocación de Montante 4" (Riser) | 2 | ud |  | 0 | 0
8.- | RUTA DE EVACUACIÓN
a.- | Suministro y colocación Extintor tipo ABC (4A:80-B:C) de 18 @ 20 lbs. | 8 | ud |  | 0
b.- | Suministro y colocación Señal de salidas de emergencia con flecha derecha anclada al techo SE-02. | 4 | ud |  | 0
c.- | Suministro y colocación Señal de salidas de emergencia con flecha Izquierda anclada al techo SE-03. | 4 | ud |  | 0
d.- | Suministro y colocación Señal de salida de emergencia con flechas Izquierda-Derecha anclada al techo SE-04. | 4 | ud |  | 0
e.- | Suministro y colocación Señal de salidas en área de escalera flecha Derecha anclada al techo SE-05. | 2 | ud |  | 0
f.- | Suministro y colocación Señal de salidas en área de escalera flecha Derecha en pared SE-05. | 1 | ud |  | 0
g.- | Suministro y colocación Señal de salidas en área de escalera flecha Izquierda anclada al techo SE-06. | 2 | ud |  | 0
h.- | Suministro y colocación Señal de salidas en área de escalera flecha Izquierda en pared SE-06. | 2 | ud |  | 0
i.- | Suministro y colocación Señal de no utilizar ascensor en caso de emergencia en pared SE-07. | 2 | ud |  | 0
j.- | Suministro y colocación Señal indicativa de refugio para discapacitados anclada al techo SE-08 | 2 | ud |  | 0
k.- | Suministro y colocación Señal indicativa de refugio para discapacitados en pared SE-08 | 2 | ud |  | 0 | 0
9.- | SEÑALIZACIÓN VIAL
a.- | Suministro y colocación de Pintura Tráfico división de parqueos (10 cm ancho) | 290 | ml |  | 0
b.- | Suministro y colocación de Pintura Tráfico para perímetros de los parqueos | 627.85 | ml |  | 0
c.- | Suministro y colocación de Pintura Tráfico Cruce peatonal tipo cebra | 36.4 | m2 |  | 0
d.- | Suministro y colocación de para gomas de Caucho Sintético | 93 | ud |  | 0
e.- | Suministro y colocación de Pintura para Números en parqueos 8"x4" en pintura trafico en frio. | 93 | ud |  | 0
f.- | Suministro y colocación de Pintura para Números de identificación de nivel (N2) en columnas Color amarillo. | 25 | ud |  | 0
g.- | Suministro y colocación de Pintura Tráfico Flechas indicativas de Dirección (siga DERECHO) | 8 | ud |  | 0
h.- | Suministro y colocación de Pintura Tráfico Flechas indicativas de Dirección (Hacia la DERECHA) o (Hacia la IZQUIERDA) | 8 | ud |  | 0
i.- | Suministro y colocación Señal Informativa vertical tipo colgante (anclada al techo) (Detalle en plano de señalización vial 1er nivel) (nomenclaturas de I-11 hasta I-21 e I-114 hasta I-125) | 23 | ud |  | 0 | 0
10.- | JARDINERAS
10.1 | Jardinera de esquina J1 (4,80 x 5,35)m
a.- | Replanteo. | 1 | p.a |  | 0
b.- | Suministro y colocación de muros de bloques de 0.15 m con Ø de 3/8" @ 0.60m S.N.P | 16.4 | m2 |  | 0
c.- | Suministro y colocación de pañete pulido en muros de bloques, losa de fondo, muro contra impacto y columnas | 36.7 | m2 |  | 0
d.- | Suministro y colocación de pañete liso en muros exteriores | 19.01 | m2 |  | 0
e.- | Suministro y colocación de cantos | 33.45 | ml |  | 0
f.- | Suministro y aplicación de pintura primer de base | 19.01 | m2 |  | 0
g.- | Suministro y aplicación de pintura acrílica superior en exterior | 19.01 | m2 |  | 0
h.- | Suministro y colocación de impermeabilizante en base acrilico | 36.7 | m2 |  | 0
i.- | Suministro y regado de gravilla (e=0.22)m | 3.3 | m3 |  | 0
j.- | Suministro y regado de tierra negra (e=0.30)m | 4.5 | m3 |  | 0 | 0
10.2 | Jardinera de esquina J2 (4,80 x 5,35)m
a.- | Replanteo. | 1 | p.a |  | 0
b.- | Suministro y colocación de muros de bloques de 0.15 m con Ø de 3/8" @ 0.60m S.N.P | 16.4 | m2 |  | 0
c.- | Suministro y colocación de pañete pulido en muros de bloques, losa de fondo, muro contra impacto y columnas | 36.7 | m2 |  | 0
d.- | Suministro y colocación de pañete liso en muros exteriores | 19.01 | m2 |  | 0
e.- | Suministro y colocación de cantos | 33.45 | ml |  | 0
f.- | Suministro y aplicación de pintura primer de base | 19.01 | m2 |  | 0
g.- | Suministro y aplicación de pintura acrílica superior en exterior | 19.01 | m2 |  | 0
h.- | Suministro y colocación de impermeabilizante en base acrilico | 36.7 | m2 |  | 0
i.- | Suministro y regado de gravilla (e=0.22)m | 3.3 | m3 |  | 0
j.- | Suministro y regado de tierra negra (e=0.30)m | 4.5 | m3 |  | 0 | 0
10.3 | Jardinera de esquina J3 (4,85 x 5,35)m
a.- | Replanteo. | 1 | p.a |  | 0
b.- | Suministro y colocación de muros de bloques de 0.15 m con Ø de 3/8" @ 0.60m S.N.P | 16.9 | m2 |  | 0
c.- | Suministro y colocación de pañete pulido en muros de bloques, losa de fondo, muro contra impacto y columnas | 35.53 | m2 |  | 0
d.- | Suministro y colocación de pañete liso en muros exteriores | 19.59 | m2 |  | 0
e.- | Suministro y colocación de cantos | 34.5 | ml |  | 0
f.- | Suministro y aplicación de pintura primer de base | 19.59 | m2 |  | 0
g.- | Suministro y aplicación de pintura acrílica superior en exterior | 19.59 | m2 |  | 0
h.- | Suministro y colocación de impermeabilizante en base acrilico | 35.53 | m2 |  | 0
i.- | Suministro y regado de gravilla (e=0.22)m | 3.02 | m3 |  | 0
j.- | Suministro y regado de tierra negra (e=0.30)m | 4.12 | m3 |  | 0 | 0
10.4 | Jardinera de esquina J4 (4,85 x 5,35)m
a.- | Replanteo. | 1 | p.a |  | 0
b.- | Suministro y colocación de muros de bloques de 0.15 m con Ø de 3/8" @ 0.60m S.N.P | 16.9 | m2 |  | 0
c.- | Suministro y colocación de pañete pulido en muros de bloques, losa de fondo, muro contra impacto y columnas | 35.53 | m2 |  | 0
d.- | Suministro y colocación de pañete liso en muros exteriores | 19.59 | m2 |  | 0
e.- | Suministro y colocación de cantos | 34.5 | ml |  | 0
f.- | Suministro y aplicación de pintura primer de base | 19.59 | m2 |  | 0
g.- | Suministro y aplicación de pintura acrílica superior en exterior | 19.59 | m2 |  | 0
h.- | Suministro y colocación de impermeabilizante en base acrilico | 35.53 | m2 |  | 0
i.- | Suministro y regado de gravilla (e=0.22)m | 3.02 | m3 |  | 0
j.- | Suministro y regado de tierra negra (e=0.30)m | 4.12 | m3 |  | 0 | 0
10.5 | Jardinera estrecha (7,80 x 0.40)m
a.- | Replanteo. | 1 | p.a |  | 0
b.- | Suministro y colocación de muros de bloques de 0.15 m con Ø de 3/8" @ 0.60m S.N.P | 6.24 | m2 |  | 0
c.- | Suministro y colocación de pañete pulido en muros de bloques, losa de fondo, muro contra impacto y columnas | 16.24 | m2 |  | 0
d.- | Suministro y colocación de pañete liso en muros exteriores | 7.41 | m2 |  | 0
e.- | Suministro y colocación de zabaletas | 16.4 | ml |  | 0
f.- | Suministro y colocación de cantos | 15.6 | ml |  | 0
g.- | Suministro y aplicación de pintura primer de base | 7.41 | m2 |  | 0
h.- | Suministro y aplicación de pintura acrílica superior en exterior | 7.41 | m2 |  | 0
i.- | Suministro y colocación de impermeabilizante en base acrilico | 16.24 | m2 |  | 0
j.- | Suministro y regado de gravilla (e=0.10)m | 0.31 | m3 |  | 0
k.- | Suministro y regado de arena (e=0.10)m | 0.31 | m3 |  | 0
l.- | Suministro y regado de tierra negra (e=0.30)m | 0.94 | m3 |  | 0
|  |  |  | Sub-total (1 ud) | RD$ | 0
|  |  |  | Sub-total (5 ud) | RD$ | 0
10.6 | Jardinera estrecha (7,80 x 0.30)m
a.- | Replanteo. | 1 | p.a |  | 0
b.- | Suministro y colocación de muros de bloques de 0.15 m con Ø de 3/8" @ 0.60m S.N.P | 6.24 | m2 |  | 0
c.- | Suministro y colocación de pañete pulido en muros de bloques, losa de fondo, muro contra impacto y columnas | 15.3 | m2 |  | 0
d.- | Suministro y colocación de pañete liso en muros exteriores | 7.41 | m2 |  | 0
e.- | Suministro y colocación de zabaletas | 16.2 | ml |  | 0
f.- | Suministro y colocación de cantos | 15.6 | ml |  | 0
g.- | Suministro y aplicación de pintura primer de base | 7.41 | m2 |  | 0
h.- | Suministro y aplicación de pintura acrílica superior en exterior | 7.41 | m2 |  | 0
i.- | Suministro y colocación de impermeabilizante en base acrilico | 15.3 | m2 |  | 0
j.- | Suministro y regado de gravilla (e=0.10)m | 0.23 | m3 |  | 0
k.- | Suministro y regado de arena (e=0.10)m | 0.23 | m3 |  | 0
l.- | Suministro y regado de tierra negra (e=0.30)m | 0.7 | m3 |  | 0 | 0
| SUB-TOTAL SEGUNDO NIVEL |  |  |  | RD$ | 0
TERCER NIVEL
1- | PRELIMINAR
a.- | Replanteo. | 537.45 | m2 |  | 0 | 0
2.- | HORMIGÓN ARMADO
a.- | Columnas C1 (0.70x0.70)m , Hormigón 350 kg/cm2, con 28 Ø1" y 5 Est. Ø1/2" @ 0.15m | 52.04 | m3 |  | 0
b.- | Columnas C2 (0.70x0.70)m , Hormigón 350 kg/cm2, con 30 Ø1" y 5 Est. Ø1/2" @ 0.15m | 11.56 | m3 |  | 0
c.- | Columnas C3 (0.75x0.75)m , Hormigón 350 kg/cm2, con 32 Ø1" y 4 Est. Ø1/2" @ 0.15m | 6.64 | m3 |  | 0
d.- | Muro Parachoque de H.A (E=0.15)m , Hormigón 350 kg/cm2, con Ø3/8" @ 0.10m AC vertical y Ø1/2¨ @ 0.20 Horizontal AC | 26.88 | m3 |  | 0
e.- | Viga Pórtico Eje A (0.50x0.60)+(0,20x0,30)m, Hormigón 350 kg/cm2, con 7 Ø1" + 4 Ø1/2" y Est. Ø1/2" @ 0.20m y 0.10m y Adic. Ø1" en apoyo | 20.77 | m3 |  | 0
f.- | Viga Pórtico Eje B (0.50x0.55)+(0,20x0,30)m , Hormigón 350 kg/cm2, con 8 Ø1" + 4 Ø1/2" y Est. Ø1/2" @ 0.20m y 0.10m y Adic. Ø1" en apoyo | 22.84 | m3 |  | 0
g.- | Viga Pórtico Eje C (0.50x0.55)m) , Hormigón 350 kg/cm2, con 9 o 6 Ø1" + 4 Ø1/2" y Est. Ø1/2" @ 0.20m y 0.10m y Adic. Ø1" en apoyo | 14.33 | m3 |  | 0
h.- | Viga Pórtico Eje D (0.50x0.55)m) , Hormigón 350 kg/cm2, con 8 o 6 de Ø1" + 4 Ø1/2" y Est. Ø1/2" @ 0.20m y 0.10m y Adic. Ø1" en apoyo | 14.33 | m3 |  | 0
i.- | Viga Pórtico Eje E (0.50x0.55)+(0,20x0,30)m, Hormigón 350 kg/cm2, con 8 Ø1" + 4 Ø1/2" y Est. Ø1/2" @ 0.20m y 0.10m y Adic. Ø1" en apoyo | 11.77 | m3 |  | 0
j.- | Viga Pórtico Eje F (0.50x0.55)+(0,20x0,30)m, Hormigón 350 kg/cm2, con 7 Ø1" + 4 Ø1/2" y Est. Ø1/2" @ 0.20m y 0.10m y Adic. Ø1" en apoyo | 22.73 | m3 |  | 0
k.- | Viga Pórtico Eje 1 (0.50x0.75)+(0.50x 0.45)m, Hormigón 350 kg/cm2, con 8,7,6 Ø1" + 6 o 4 Ø1/2" y Est. Ø1/2" @ 0.20m y 0.10m y Adic. Ø1" en apoyo (Ver Plano) | 12.53 | m3 |  | 0
l.- | Viga Pórtico Eje 2 (0.50x0.70)+(0.50x 0.55)m, Hormigón 350 kg/cm2, con 7 o 6 Ø1" + 6 Ø1/2" y Est. Ø1/2" @ 0.20m y 0.10m y Adic. Ø1" en apoyo | 12.61 | m3 |  | 0
m.- | Viga Pórtico Eje 3 (0.50x0.90)+(0.50x 0.40)m, Hormigón 350 kg/cm2, con 6 o 7 Ø1" + 6 o 4 Ø1/2" y Est. Ø1/2" @ 0.20m y 0.10m y Adic. Ø3/4" y Ø"en apoyo (Ver Plano) | 12.25 | m3 |  | 0
n.- | Viga Pórtico Eje 4 (0.50x0.90)+(0.50x 0.40)m, Hormigón 350 kg/cm2, con 6 Ø1" + 6 o 4 Ø1/2" y Est. Ø1/2" @ 0.20m y 0.10m y Adic. Ø3/4" en apoyo (Ver Plano) | 12.05 | m3 |  | 0
ñ.- | Viga Pórtico Eje 5 (0.50x0.90)+(0.50x 0.40)m, Hormigón 350 kg/cm2, con 6 Ø1" + 6 o 4 Ø1/2" y Est. Ø1/2" @ 0.20m y 0.10m y Adic. Ø3/4" en apoyo (Ver Plano) | 12.25 | m3 |  | 0
o.- | Viga Pórtico Eje 6 (0.50x0.70)+(0.50x0.29)m, Hormigón 350 kg/cm2, con 5 Ø1" y 1 de 3/4" + 6 o 4 Ø1/2" y Est. Ø1/2" @ 0.20m y 0.10m y Adic. Ø3/4" en apoyo (Ver Plano) | 12.25 | m3 |  | 0
p.- | Viga Pórtico Eje 7 (0.50x0.70)+(0.50x0.29)m, Hormigón 350 kg/cm2, con 7 o 6 Ø1" + 6 Ø1/2", Adic. Ø1" y Est. Ø1/2" @ 0.20m y 0.10m | 12.53 | m3 |  | 0
q.- | Viga Pórtico Eje 8 (0.50x0.75)+(0.50x 0.45)m, Hormigón 350 kg/cm2, con 8 o 7 o 6 Ø1" + 6 o 4 Ø1/2" y Est. Ø1/2" @ 0.20m y 0.10m y 4 Adic. Ø1" en apoyo | 12.53 | m3 |  | 0
r.- | Viga V1 (0.50x0.55)m, Horm. Industrial 350 kg/cm2, 6Ø1"+4Ø1/2", adic. Ø1" y 3/4" y est Ø1/2" @ 0.20 y 0.10m | 3.69 | m3 |  | 0
s.- | Viga V2 (0.50x0.55)m, Horm. Industrial 350 kg/cm2, 6Ø1"+4Ø1/2", adic. De 1" y Ø3/4" y est Ø1/2" @ 0.20 y 0.10m | 11.72 | m3 |  | 0
t.- | Viga V3 (0.25x0.10)m, Horm. Industrial 350 kg/cm2, 4Ø3/4" y est Ø1/2" @ 0.10m | 0.34 | m3 |  | 0
u.- | Losa maciza y vuelos de entrepiso (E=0.20)m , Hormigón 350 kg/cm2, con malla electrosoldada de D2.7xD2.7x100x100 | 86.05 | m3 |  | 0
v.- | Losa Aligerada (E=0.30)m, Hormigón 350 kg/cm2, con 3 Ø1/2" en nervios, Est. Ø3/8", 5 Ø1/2" En Macizados y Est. Ø3/8" @ 0.20m, con topping (e=0.07m) y malla electrosoldada de D2.7xD2.7x100x100 | 1351.12 | m2 |  | 0
w.- | Losas prefabricadas TT (h=2', 10") (Viguetas DT-30" + 10.0 cm, con dimensiones de 0.61 m de alto, 3.05 de ancho y 11.05 m de longitud máxima, para ser utilizadas como entrepiso, con capacidad para soportar una torta estructural de 10.0 cm, una carga viva de 500 kg/m2 y una carga muerta no estructural de 250 kg/m2) (Topping e=0.07m con malla electrosoldada de D2.7xD2.7x100x100, hormigón ind. 350 kg/cm2) | 1024.26 | m2 |  | 0 | 0
3.- | TERMINACIÓN DE SUPERFICIE
a.- | Suministro y colocación de pañete liso en superficie de hormigón | 3568.14 | m2 |  | 0
b.- | Suministro y colocación fraguache en superficie de hormigón | 3568.14 | m2 |  | 0
c.- | Suministro y colocación de Cantos | 3726.97 | m2 |  | 0 | 0
4.- | TERMINACIÓN DE PISOS
a.- | Suministro y colocación de piso de hormigón pulido escobillado | 493.5 | m2 |  | 0
b.- | Suministro y colocación de piso de hormigón pulido violinado superficial | 604.88 | m2 |  | 0
c.- | Suministro y colocación de piso de hormigón pulido granulado ligero con helicóptero | 1586.9 | m2 |  | 0 | 0
5.- | INSTALACIONES SANITARIAS
a.- | Suministro y colocación de Columna de Agua fría [Ø63 mm PPR, PN20] | 2 | ud |  | 0
b.- | Suministro y colocación de Columna de Agua fría [Ø50 mm PPR, PN20] | 2 | ud |  | 0
c.- | Suministro y colocación de Válvula de paso [Ø25 mm] | 2 | ud |  | 0
d.- | Suministro y colocación de Llave de jardín [Ø25 mm] | 4 | ud |  | 0
e.- | Suministro y colocación de Tubería Potable Aérea Ø 25 mm PPR, PN20 | 128.82 | ml |  | 0
f.- | Suministro y colocación de Bajante de descarga Ø3" SDR-41 | 1 | ud |  | 0
g.- | Suministro y colocación de Bajante de descarga Ø4" SDR-41 | 4 | ud |  | 0
h.- | Suministro y colocación de Desagüe de Techo Ø 3" SDR-41 | 6 | ud |  | 0
i.- | Suministro y colocación de Bajante Pluvial Ø 4" SDR-41 | 1 | ud |  | 0
j.- | Suministro y colocación de Bajante Pluvial Ø 6" SDR-41 | 3 | ud |  | 0
k.- | Suministro y colocación de Tubería de Canalización Pluvial (CP) Ø 3" SDR-41 | 57.8 | ml |  | 0
l.- | Suministro y colocación de Tapón de Registro para (CP) Ø 3" SDR-41 | 9 | ud |  | 0 | 0
6.- | PINTURA (DOS MANOS)
a.- | Suministro y aplicación de pintura primer de base | 3568.14 | m2 |  | 0
b.- | Suministro y aplicación de pintura acrílica en interior y exterior | 3568.14 | m2 |  | 0 | 0
7.- | SUPRESIÓN DE INCENDIOS
a.- | Suministro y Colocación de Tubería de HN [Ø3" ] | 18.7 | ml |  | 0
b.- | Suministro y Colocación de BIE clase III (incluyen salidas) | 2 | ud |  | 0
c.- | Suministro y Colocación de Válvula de control tipo mariposa ranurada de 3" con monitoreo UL,FM | 2 | ud |  | 0
d.- | Suministro y Colocación de Montante 4" (Riser) | 2 | ud |  | 0 | 0
8.- | RUTA DE EVACUACIÓN
a.- | Suministro y colocación Extintor tipo ABC (4A:80-B:C) de 18 @ 20 lbs. | 8 | ud |  | 0
b.- | Suministro y colocación Señal de salidas de emergencia con flecha derecha anclada al techo SE-02. | 4 | ud |  | 0
c.- | Suministro y colocación Señal de salidas de emergencia con flecha Izquierda anclada al techo SE-03. | 4 | ud |  | 0
d.- | Suministro y colocación Señal de salida de emergencia con flechas Izquierda-Derecha anclada al techo SE-04. | 4 | ud |  | 0
e.- | Suministro y colocación Señal de salidas en área de escalera flecha Derecha anclada al techo SE-05. | 2 | ud |  | 0
f.- | Suministro y colocación Señal de salidas en área de escalera flecha Derecha en pared SE-05. | 1 | ud |  | 0
g.- | Suministro y colocación Señal de salidas en área de escalera flecha Izquierda anclada al techo SE-06. | 2 | ud |  | 0
h.- | Suministro y colocación Señal de salidas en área de escalera flecha Izquierda en pared SE-06. | 2 | ud |  | 0
i.- | Suministro y colocación Señal de no utilizar ascensor en caso de emergencia en pared SE-07. | 2 | ud |  | 0
j.- | Suministro y colocación Señal indicativa de refugio para discapacitados anclada al techo SE-08 | 2 | ud |  | 0
k.- | Suministro y colocación Señal indicativa de refugio para discapacitados en pared SE-08 | 2 | ud |  | 0 | 0
9.- | SEÑALIZACIÓN VIAL
a.- | Suministro y colocación de Pintura Tráfico división de parqueos (10 cm ancho) | 290 | ml |  | 0
b.- | Suministro y colocación de Pintura Tráfico para perímetros de los parqueos | 627.85 | ml |  | 0
c.- | Suministro y colocación de Pintura Tráfico Cruce peatonal tipo cebra | 36.4 | m2 |  | 0
d.- | Suministro y colocación de para gomas de Caucho Sintético | 93 | ud |  | 0
e.- | Suministro y colocación de Pintura para Números en parqueos 8"x4" en pintura trafico en frio. | 93 | ud |  | 0
f.- | Suministro y colocación de Pintura para Números de identificación de nivel (N2) en columnas Color amarillo. | 25 | ud |  | 0
g.- | Suministro y colocación de Pintura Tráfico Flechas indicativas de Dirección (siga DERECHO) | 8 | ud |  | 0
h.- | Suministro y colocación de Pintura Tráfico Flechas indicativas de Dirección (Hacia la DERECHA) o (Hacia la IZQUIERDA) | 8 | ud |  | 0
i.- | Suministro y colocación Señal Informativa vertical tipo colgante (anclada al techo) (Detalle en plano de señalización vial 1er nivel) (nomenclaturas de I-11 hasta I-21 e I-114 hasta I-125) | 23 | ud |  | 0 | 0
10.- | JARDINERAS Y ÁREAS VERDES
10.1 | Jardinera de esquina J1 (4,80 x 5,35)m
a.- | Replanteo | 1 | p.a |  | 0
b.- | Suministro y colocación de muros de bloques de 0.15 m con Ø de 3/8" @ 0.60m S.N.P | 16.4 | m2 |  | 0
c.- | Suministro y colocación de pañete pulido en muros de bloques, losa de fondo, muro contra impacto y columnas | 36.7 | m2 |  | 0
d.- | Suministro y colocación de pañete liso en muros exteriores | 19.01 | m2 |  | 0
e.- | Suministro y colocación de cantos | 33.45 | ml |  | 0
f.- | Suministro y aplicación de pintura primer de base | 19.01 | m2 |  | 0
g.- | Suministro y aplicación de pintura acrílica superior en exterior | 19.01 | m2 |  | 0
h.- | Suministro y colocación de impermeabilizante en base acrilico | 36.7 | m2 |  | 0
i.- | Suministro y regado de gravilla (e=0.22)m | 3.3 | m3 |  | 0
j.- | Suministro y regado de tierra negra (e=0.30)m | 4.5 | m3 |  | 0 | 0
10.2 | Jardinera de esquina J2 (4,80 x 5,35)m
a.- | Replanteo | 1 | p.a |  | 0
b.- | Suministro y colocación de muros de bloques de 0.15 m con Ø de 3/8" @ 0.60m S.N.P | 16.4 | m2 |  | 0
c.- | Suministro y colocación de pañete pulido en muros de bloques, losa de fondo, muro contra impacto y columnas | 36.7 | m2 |  | 0
d.- | Suministro y colocación de pañete liso en muros exteriores | 19.01 | m2 |  | 0
e.- | Suministro y colocación de cantos | 33.45 | ml |  | 0
f.- | Suministro y aplicación de pintura primer de base | 19.01 | m2 |  | 0
g.- | Suministro y aplicación de pintura acrílica superior en exterior | 19.01 | m2 |  | 0
h.- | Suministro y colocación de impermeabilizante en base acrilico | 36.7 | m2 |  | 0
i.- | Suministro y regado de gravilla (e=0.22)m | 3.3 | m3 |  | 0
j.- | Suministro y regado de tierra negra (e=0.30)m | 4.5 | m3 |  | 0 | 0
10.3 | Jardinera de esquina J3 (4,85 x 5,35)m
a.- | Replanteo | 1 | p.a |  | 0
b.- | Suministro y colocación de muros de bloques de 0.15 m con Ø de 3/8" @ 0.60m S.N.P | 16.9 | m2 |  | 0
c.- | Suministro y colocación de pañete pulido en muros de bloques, losa de fondo, muro contra impacto y columnas | 35.53 | m2 |  | 0
d.- | Suministro y colocación de pañete liso en muros exteriores | 19.59 | m2 |  | 0
e.- | Suministro y colocación de cantos | 34.5 | ml |  | 0
f.- | Suministro y aplicación de pintura primer de base | 19.59 | m2 |  | 0
g.- | Suministro y aplicación de pintura acrílica superior en exterior | 19.59 | m2 |  | 0
h.- | Suministro y colocación de impermeabilizante en base acrilico | 35.53 | m2 |  | 0
i.- | Suministro y regado de gravilla (e=0.22)m | 3.02 | m3 |  | 0
j.- | Suministro y regado de tierra negra (e=0.30)m | 4.12 | m3 |  | 0 | 0
10.4 | Jardinera de esquina J4 (4,85 x 5,35)m
a.- | Replanteo | 1 | p.a |  | 0
b.- | Suministro y colocación de muros de bloques de 0.15 m con Ø de 3/8" @ 0.60m S.N.P | 16.9 | m2 |  | 0
c.- | Suministro y colocación de pañete pulido en muros de bloques, losa de fondo, muro contra impacto y columnas | 35.53 | m2 |  | 0
d.- | Suministro y colocación de pañete liso en muros exteriores | 19.59 | m2 |  | 0
e.- | Suministro y colocación de cantos | 34.5 | ml |  | 0
f.- | Suministro y aplicación de pintura primer de base | 19.59 | m2 |  | 0
g.- | Suministro y aplicación de pintura acrílica superior en exterior | 19.59 | m2 |  | 0
h.- | Suministro y colocación de impermeabilizante en base acrilico | 35.53 | m2 |  | 0
i.- | Suministro y regado de gravilla (e=0.22)m | 3.02 | m3 |  | 0
j.- | Suministro y regado de tierra negra (e=0.30)m | 4.12 | m3 |  | 0 | 0
10.5 | Jardinera estrecha (7,80 x 0.40)m
a.- | Replanteo | 1 | p.a |  | 0
b.- | Suministro y colocación de muros de bloques de 0.15 m con Ø de 3/8" @ 0.60m S.N.P | 6.24 | m2 |  | 0
c.- | Suministro y colocación de pañete pulido en muros de bloques, losa de fondo, muro contra impacto y columnas | 16.24 | m2 |  | 0
d.- | Suministro y colocación de pañete liso en muros exteriores | 7.41 | m2 |  | 0
e.- | Suministro y colocación de zabaletas | 16.4 | ml |  | 0
f.- | Suministro y colocación de cantos | 15.6 | ml |  | 0
g.- | Suministro y aplicación de pintura primer de base | 7.41 | m2 |  | 0
h.- | Suministro y aplicación de pintura acrílica superior en exterior | 7.41 | m2 |  | 0
i.- | Suministro y colocación de impermeabilizante en base acrilico | 16.24 | m2 |  | 0
j.- | Suministro y regado de gravilla (e=0.10)m | 0.31 | m3 |  | 0
k.- | Suministro y regado de arena (e=0.10)m | 0.31 | m3 |  | 0
l.- | Suministro y regado de tierra negra (e=0.30)m | 0.94 | m3 |  | 0
|  |  |  | Sub-total (1 ud) | RD$ | 0
|  |  |  | Sub-total (5 ud) | RD$ | 0
10.6 | Jardinera estrecha (7,80 x 0.30)m
a.- | Replanteo | 1 | p.a |  | 0
b.- | Suministro y colocación de muros de bloques de 0.15 m con Ø de 3/8" @ 0.60m S.N.P | 6.24 | m2 |  | 0
c.- | Suministro y colocación de pañete pulido en muros interiores | 15.3 | m2 |  | 0
d.- | Suministro y colocación de pañete liso en muros exteriores | 7.41 | m2 |  | 0
e.- | Suministro y colocación de zabaletas | 16.2 | ml |  | 0
f.- | Suministro y colocación de cantos | 15.6 | ml |  | 0
g.- | Suministro y aplicación de pintura primer de base | 7.41 | m2 |  | 0
h.- | Suministro y aplicación de pintura acrílica superior en exterior | 7.41 | m2 |  | 0
i.- | Suministro y colocación de impermeabilizante en base acrilico | 15.3 | m2 |  | 0
j.- | Suministro y regado de gravilla (e=0.10)m | 0.23 | m3 |  | 0
k.- | Suministro y regado de arena (e=0.10)m | 0.23 | m3 |  | 0
l.- | Suministro y regado de tierra negra (e=0.30)m | 0.7 | m3 |  | 0 | 0
| SUB-TOTAL TERCER NIVEL |  |  |  | RD$ | 0
CUARTO NIVEL
1- | PRELIMINAR
a.- | Replanteo | 537.45 | m2 |  | 0 | 0
2.- | HORMIGÓN ARMADO
a.- | Columnas C1 (0.70x0.70)m , Hormigón 350 kg/cm2, con 28 Ø1" y 5 Est. Ø1/2" @ 0.15m | 52.04 | m3 |  | 0
b.- | Columnas C2 (0.70x0.70)m , Hormigón 350 kg/cm2, con 30 Ø1" y 5 Est. Ø1/2" @ 0.15m | 11.56 | m3 |  | 0
c.- | Columnas C3 (0.75x0.75)m , Hormigón 350 kg/cm2, con 32 Ø1" y 4 Est. Ø1/2" @ 0.15m | 6.64 | m3 |  | 0
d.- | Muro Parachoque de H.A (E=0.15)m , Hormigón 350 kg/cm2, con Ø3/8" @ 0.10m AC vertical y Ø1/2¨ @ 0.20 Horizontal AC | 26.88 | m3 |  | 0
e.- | Viga Pórtico Eje A (0.50x0.60)+(0,20x0,30)m, Hormigón 350 kg/cm2, con 7 Ø1" + 4 Ø1/2" y Est. Ø1/2" @ 0.20m y 0.10m y Adic. Ø1" en apoyo | 20.77 | m3 |  | 0
f.- | Viga Pórtico Eje B (0.50x0.55)+(0,20x0,30)m , Hormigón 350 kg/cm2, con 8 Ø1" + 4 Ø1/2" y Est. Ø1/2" @ 0.20m y 0.10m y Adic. Ø1" en apoyo | 22.84 | m3 |  | 0
g.- | Viga Pórtico Eje C (0.50x0.55)m) , Hormigón 350 kg/cm2, con 9 o 6 Ø1" + 4 Ø1/2" y Est. Ø1/2" @ 0.20m y 0.10m y Adic. Ø1" en apoyo | 14.33 | m3 |  | 0
h.- | Viga Pórtico Eje D (0.50x0.55)m) , Hormigón 350 kg/cm2, con 8 o 6 de Ø1" + 4 Ø1/2" y Est. Ø1/2" @ 0.20m y 0.10m y Adic. Ø1" en apoyo | 14.33 | m3 |  | 0
i.- | Viga Pórtico Eje E (0.50x0.55)+(0,20x0,30)m, Hormigón 350 kg/cm2, con 8 Ø1" + 4 Ø1/2" y Est. Ø1/2" @ 0.20m y 0.10m y Adic. Ø1" en apoyo | 11.77 | m3 |  | 0
j.- | Viga Pórtico Eje F (0.50x0.55)+(0,20x0,30)m, Hormigón 350 kg/cm2, con 7 Ø1" + 4 Ø1/2" y Est. Ø1/2" @ 0.20m y 0.10m y Adic. Ø1" en apoyo | 22.73 | m3 |  | 0
k.- | Viga Pórtico Eje 1 (0.50x0.75)+(0.50x 0.45)m, Hormigón 350 kg/cm2, con 8,7,6 Ø1" + 6 o 4 Ø1/2" y Est. Ø1/2" @ 0.20m y 0.10m y Adic. Ø1" en apoyo (Ver Plano) | 12.53 | m3 |  | 0
l.- | Viga Pórtico Eje 2 (0.50x0.70)+(0.50x 0.55)m, Hormigón 350 kg/cm2, con 7 o 6 Ø1" + 6 Ø1/2" y Est. Ø1/2" @ 0.20m y 0.10m y Adic. Ø1" en apoyo | 12.61 | m3 |  | 0
m.- | Viga Pórtico Eje 3 (0.50x0.90)+(0.50x 0.40)m, Hormigón 350 kg/cm2, con 6 o 7 Ø1" + 6 o 4 Ø1/2" y Est. Ø1/2" @ 0.20m y 0.10m y Adic. Ø3/4" y Ø"en apoyo (Ver Plano) | 12.25 | m3 |  | 0
n.- | Viga Pórtico Eje 4 (0.50x0.90)+(0.50x 0.40)m, Hormigón 350 kg/cm2, con 6 Ø1" + 6 o 4 Ø1/2" y Est. Ø1/2" @ 0.20m y 0.10m y Adic. Ø3/4" en apoyo (Ver Plano) | 12.05 | m3 |  | 0
ñ.- | Viga Pórtico Eje 5 (0.50x0.90)+(0.50x 0.40)m, Hormigón 350 kg/cm2, con 6 Ø1" + 6 o 4 Ø1/2" y Est. Ø1/2" @ 0.20m y 0.10m y Adic. Ø3/4" en apoyo (Ver Plano) | 12.25 | m3 |  | 0
o.- | Viga Pórtico Eje 6 (0.50x0.70)+(0.50x0.29)m, Hormigón 350 kg/cm2, con 5 Ø1" y 1 de 3/4" + 6 o 4 Ø1/2" y Est. Ø1/2" @ 0.20m y 0.10m y Adic. Ø3/4" en apoyo (Ver Plano) | 12.25 | m3 |  | 0
p.- | Viga Pórtico Eje 7(0.50x0.70)+(0.50x0.29)m, Hormigón 350 kg/cm2, con 7 o 6 Ø1" + 6 Ø1/2", Adic. Ø1" y Est. Ø1/2" @ 0.20m y 0.10m | 12.53 | m3 |  | 0
q.- | Viga Pórtico Eje 8 (0.50x0.75)+(0.50x 0.45)m, Hormigón 350 kg/cm2, con 8 o 7 o 6 Ø1" + 6 o 4 Ø1/2" y Est. Ø1/2" @ 0.20m y 0.10m y 4 Adic. Ø1" en apoyo | 12.53 | m3 |  | 0
r.- | Viga V1 (0.50x0.55)m, Horm. Industrial 350 kg/cm2, 6Ø1"+4Ø1/2", adic. Ø1" y 3/4" y est Ø1/2" @ 0.20 y 0.10m | 3.69 | m3 |  | 0
s.- | Viga V2 (0.50x0.55)m, Horm. Industrial 350 kg/cm2, 6Ø1"+4Ø1/2", adic. De 1" y Ø3/4" y est Ø1/2" @ 0.20 y 0.10m | 11.72 | m3 |  | 0
t.- | Viga V3 (0.25x0.10)m, Horm. Industrial 350 kg/cm2, 4Ø3/4" y est Ø1/2" @ 0.10m | 0.34 | m3 |  | 0
u.- | Losa maciza y vuelos de entrepiso (E=0.20)m , Hormigón 350 kg/cm2, con malla electrosoldada de D2.7xD2.7x100x100 | 86.05 | m3 |  | 0
v.- | Losa Aligerada (E=0.30)m, Hormigón 350 kg/cm2, con 3 Ø1/2" en nervios, Est. Ø3/8", 5 Ø1/2" En Macizados y Est. Ø3/8" @ 0.20m, con topping (e=0.07m) y malla electrosoldada de D2.7xD2.7x100x100 | 1351.12 | m2 |  | 0
w.- | Losas prefabricadas TT (h=2', 10") (Viguetas DT-30" + 10.0 cm, con dimensiones de 0.61 m de alto, 3.05 de ancho y 11.05 m de longitud máxima, para ser utilizadas como entrepiso, con capacidad para soportar una torta estructural de 10.0 cm, una carga viva de 500 kg/m2 y una carga muerta no estructural de 250 kg/m2) (Topping e=0.07m con malla electrosoldada de D2.7xD2.7x100x100, hormigón ind. 350 kg/cm2) | 1024.26 | m2 |  | 0 | 0
3.- | TERMINACIÓN DE SUPERFICIE
a.- | Suministro y colocación de pañete en superficie de hormigón | 3568.14 | m2 |  | 0
b.- | Suministro y colocación de fraguache en superficie de hormigón | 3568.14 | m2 |  | 0
c.- | Suministro y colocación de cantos | 3726.97 | ml |  | 0 | 0
4.- | TERMINACIÓN DE PISOS
a.- | Suministro y colocación de piso de hormigón pulido escobillado | 493.5 | m2 |  | 0
b.- | Suministro y colocación de piso de hormigón pulido violinado superficial | 604.88 | m2 |  | 0
c.- | Suministro y colocación de piso de hormigón pulido granulado ligero con helicóptero | 1586.9 | m2 |  | 0 | 0
5.- | INSTALACIONES SANITARIAS
a.- | Suministro y colocación de Columna de Agua fría [Ø63 mm PPR, PN20] | 2 | ud |  | 0
b.- | Suministro y colocación de Columna de Agua fría [Ø50 mm PPR, PN20] | 2 | ud |  | 0
c.- | Suministro y colocación de Válvula de paso [Ø25 mm] | 2 | ud |  | 0
d.- | Suministro y colocación de Llave de jardín [Ø25 mm] | 4 | ud |  | 0
e.- | Suministro y colocación de Tubería Potable Aérea Ø 25 mm PPR, PN20 | 128.82 | ml |  | 0
f.- | Suministro y colocación de Bajante de descarga Ø3" SDR-41 | 1 | ud |  | 0
g.- | Suministro y colocación de Bajante de descarga Ø4" SDR-41 | 4 | ud |  | 0
h.- | Suministro y colocación de Desagüe de Techo Ø 3" SDR-41 | 6 | ud |  | 0
i.- | Suministro y colocación de Bajante Pluvial Ø 4" SDR-41 | 1 | ud |  | 0
j.- | Suministro y colocación de Bajante Pluvial Ø 6" SDR-41 | 3 | ud |  | 0
k.- | Suministro y colocación de Tubería de Canalización Pluvial (CP) Ø 3" SDR-41 | 57.8 | ml |  | 0
l.- | Suministro y colocación de Tapón de Registro para (CP) Ø 3" SDR-41 | 9 | ud |  | 0 | 0
6.- | PINTURA (DOS MANOS)
a.- | Suministro y aplicación de pintura primer de base | 3568.14 | m2 |  | 0
b.- | Suministro y aplicación de Pintura acrílica interior y exterior | 3568.14 | m2 |  | 0 | 0
7.- | SUPRESIÓN DE INCENDIOS
a.- | Suministro y Colocación de Tubería de HN [Ø3" ] | 18.7 | ml |  | 0
b.- | Suministro y Colocación de BIE clase III (incluyen salidas) | 2 | ud |  | 0
c.- | Suministro y Colocación de Válvula de control tipo mariposa ranurada de 3" con monitoreo UL,FM | 2 | ud |  | 0
d.- | Suministro y Colocación de Montante 4" (Riser) | 2 | ud |  | 0 | 0
8.- | RUTA DE EVACUACIÓN
a.- | Suministro y colocación Extintor tipo ABC (4A:80-B:C) de 18 @ 20 lbs. | 8 | ud |  | 0
b.- | Suministro y colocación Señal de salidas de emergencia con flecha derecha anclada al techo SE-02. | 4 | ud |  | 0
c.- | Suministro y colocación Señal de salidas de emergencia con flecha Izquierda anclada al techo SE-03. | 4 | ud |  | 0
d.- | Suministro y colocación Señal de salida de emergencia con flechas Izquierda-Derecha anclada al techo SE-04. | 4 | ud |  | 0
e.- | Suministro y colocación Señal de salidas en área de escalera flecha Derecha anclada al techo SE-05. | 2 | ud |  | 0
f.- | Suministro y colocación Señal de salidas en área de escalera flecha Derecha en pared SE-05. | 1 | ud |  | 0
g.- | Suministro y colocación Señal de salidas en área de escalera flecha Izquierda anclada al techo SE-06. | 2 | ud |  | 0
h.- | Suministro y colocación Señal de salidas en área de escalera flecha Izquierda en pared SE-06. | 2 | ud |  | 0
i.- | Suministro y colocación Señal de no utilizar ascensor en caso de emergencia en pared SE-07. | 2 | ud |  | 0
j.- | Suministro y colocación Señal indicativa de refugio para discapacitados anclada al techo SE-08 | 2 | ud |  | 0
k.- | Suministro y colocación Señal indicativa de refugio para discapacitados en pared SE-08 | 2 | ud |  | 0 | 0
9.- | SEÑALIZACIÓN VIAL
a.- | Suministro y colocación de Pintura Tráfico división de parqueos (10 cm ancho) | 290 | ml |  | 0
b.- | Suministro y colocación de Pintura Tráfico para perímetros de los parqueos | 627.85 | ml |  | 0
c.- | Suministro y colocación de Pintura Tráfico Cruce peatonal tipo cebra | 36.4 | m2 |  | 0
d.- | Suministro y colocación de para gomas de Caucho Sintético | 93 | ud |  | 0
e.- | Suministro y colocación de Pintura para Números en parqueos 8"x4" en pintura trafico en frio. | 93 | ud |  | 0
f.- | Suministro y colocación de Pintura para Números de identificación de nivel (N2) en columnas Color amarillo. | 25 | ud |  | 0
g.- | Suministro y colocación de Pintura Tráfico Flechas indicativas de Dirección (siga DERECHO) | 8 | ud |  | 0
h.- | Suministro y colocación de Pintura Tráfico Flechas indicativas de Dirección (Hacia la DERECHA) o (Hacia la IZQUIERDA) | 8 | ud |  | 0
i.- | Suministro y colocación Señal Informativa vertical tipo colgante (anclada al techo) (Detalle en plano de señalización vial 1er nivel) (nomenclaturas de I-11 hasta I-21 e I-114 hasta I-125) | 23 | ud |  | 0 | 0
10.- | JARDINERAS Y ÁREAS VERDES
10.1 | Jardinera de esquina J1 (4,80 x 5,35)m
a.- | Replanteo | 1 | p.a |  | 0
b.- | Suministro y colocación de muros de bloques de 0.15 m con Ø de 3/8" @ 0.60m S.N.P | 16.4 | m2 |  | 0
c.- | Suministro y colocación de pañete pulido en muros interiores | 36.7 | m2 |  | 0
d.- | Suministro y colocación de pañete liso en muros exteriores | 19.01 | m2 |  | 0
e.- | Suministro y colocación de cantos | 33.45 | ml |  | 0
f.- | Suministro y aplicación de pintura primer de base | 19.01 | m2 |  | 0
g.- | Suministro y aplicación de pintura acrílica superior en exterior | 19.01 | m2 |  | 0
h.- | Suministro y colocación de impermeabilizante en base acrilico | 36.7 | m2 |  | 0
i.- | Suministro y regado de gravilla (e=0.22)m | 3.3 | m3 |  | 0
j.- | Suministro y regado de tierra negra (e=0.30)m | 4.5 | m3 |  | 0 | 0
10.2 | Jardinera de esquina J2 (4,80 x 5,35)m
a.- | Replanteo | 1 | p.a |  | 0
b.- | Suministro y colocación de muros de bloques de 0.15 m con Ø de 3/8" @ 0.60m S.N.P | 16.4 | m2 |  | 0
c.- | Suministro y colocación de pañete pulido en muros interiores | 36.7 | m2 |  | 0
d.- | Suministro y colocación de pañete liso en muros exteriores | 19.01 | m2 |  | 0
e.- | Suministro y colocación de cantos | 33.45 | ml |  | 0
f.- | Suministro y aplicación de pintura primer de base | 19.01 | m2 |  | 0
g.- | Suministro y aplicación de pintura acrílica superior en exterior | 19.01 | m2 |  | 0
h.- | Suministro y colocación de impermeabilizante en base acrilico | 36.7 | m2 |  | 0
i.- | Suministro y regado de gravilla (e=0.22)m | 3.3 | m3 |  | 0
j.- | Suministro y regado de tierra negra (e=0.30)m | 4.5 | m3 |  | 0 | 0
10.3 | Jardinera de esquina J3 (4,85 x 5,35)m
a.- | Replanteo | 1 | p.a |  | 0
b.- | Suministro y colocación de muros de bloques de 0.15 m con Ø de 3/8" @ 0.60m S.N.P | 16.9 | m2 |  | 0
c.- | Suministro y colocación de pañete pulido en muros interiores | 35.53 | m2 |  | 0
d.- | Suministro y colocación de pañete liso en muros exteriores | 19.59 | m2 |  | 0
e.- | Suministro y colocación de cantos | 34.5 | ml |  | 0
f.- | Suministro y aplicación de pintura primer de base | 19.59 | m2 |  | 0
g.- | Suministro y aplicación de pintura acrílica superior en exterior | 19.59 | m2 |  | 0
h.- | Suministro y colocación de impermeabilizante en base acrilico | 35.53 | m2 |  | 0
i.- | Suministro y regado de gravilla (e=0.22)m | 3.02 | m3 |  | 0
j.- | Suministro y regado de tierra negra (e=0.30)m | 4.12 | m3 |  | 0 | 0
10.4 | Jardinera de esquina J4 (4,85 x 5,35)m
a.- | Replanteo | 1 | p.a |  | 0
b.- | Suministro y colocación de muros de bloques de 0.15 m con Ø de 3/8" @ 0.60m S.N.P | 16.9 | m2 |  | 0
c.- | Suministro y colocación de pañete pulido en muros interiores | 35.53 | m2 |  | 0
d.- | Suministro y colocación de pañete liso en muros exteriores | 19.59 | m2 |  | 0
e.- | Suministro y colocación de cantos | 34.5 | ml |  | 0
f.- | Suministro y aplicación de pintura primer de base | 19.59 | m2 |  | 0
g.- | Suministro y aplicación de pintura acrílica superior en exterior | 19.59 | m2 |  | 0
h.- | Suministro y colocación de impermeabilizante en base acrilico | 35.53 | m2 |  | 0
i.- | Suministro y regado de gravilla (e=0.22)m | 3.02 | m3 |  | 0
j.- | Suministro y regado de tierra negra (e=0.30)m | 4.12 | m3 |  | 0 | 0
10.5 | Jardinera estrecha (7,80 x 0.40)m
a.- | Replanteo | 1 | p.a |  | 0
b.- | Suministro y colocación de muros de bloques de 0.15 m con Ø de 3/8" @ 0.60m S.N.P | 6.24 | m2 |  | 0
c.- | Suministro y colocación de pañete pulido en muros interiores | 16.24 | m2 |  | 0
d.- | Suministro y colocación de pañete liso en muros exteriores | 7.41 | m2 |  | 0
e.- | Suministro y colocación de zabaletas | 16.4 | ml |  | 0
f.- | Suministro y colocación de cantos | 15.6 | ml |  | 0
g.- | Suministro y aplicación de pintura primer de base | 7.41 | m2 |  | 0
h.- | Suministro y aplicación de pintura acrílica superior en exterior | 7.41 | m2 |  | 0
i.- | Suministro y colocación de impermeabilizante en base acrilico | 16.24 | m2 |  | 0
j.- | Suministro y regado de gravilla (e=0.10)m | 0.31 | m3 |  | 0
k.- | Suministro y regado de arena (e=0.10)m | 0.31 | m3 |  | 0
l.- | Suministro y regado de tierra negra (e=0.30)m | 0.94 | m3 |  | 0
|  |  |  | Sub-total (1 ud) | RD$ | 0
|  |  |  | Sub-total (5 ud) | RD$ | 0
10.6 | Jardinera estrecha (7,80 x 0.30)m
a.- | Replanteo | 1 | p.a |  | 0
b.- | Suministro y colocación de muros de bloques de 0.15 m con Ø de 3/8" @ 0.60m S.N.P | 6.24 | m2 |  | 0
c.- | Suministro y colocación de pañete pulido en muros interiores | 15.3 | m2 |  | 0
d.- | Suministro y colocación de pañete liso en muros exteriores | 7.41 | m2 |  | 0
e.- | Suministro y colocación de zabaletas | 16.2 | ml |  | 0
f.- | Suministro y colocación de cantos | 15.6 | ml |  | 0
g.- | Suministro y aplicación de pintura primer de base | 7.41 | m2 |  | 0
h.- | Suministro y aplicación de pintura acrílica superior en exterior | 7.41 | m2 |  | 0
i.- | Suministro y colocación de impermeabilizante en base acrilico | 15.3 | m2 |  | 0
j.- | Suministro y regado de gravilla (e=0.10)m | 0.23 | m3 |  | 0
k.- | Suministro y regado de arena (e=0.10)m | 0.23 | m3 |  | 0
l.- | Suministro y regado de tierra negra (e=0.30)m | 0.7 | m3 |  | 0 | 0
| SUB-TOTAL CUARTO NIVEL |  |  |  | RD$ | 0
QUINTO NIVEL
1- | PRELIMINAR
a.- | Replanteo | 537.45 | m2 |  | 0 | 0
2.- | HORMIGÓN ARMADO
a.- | Columnas C1 (0.70x0.70)m , Hormigón 350 kg/cm2, con 28 Ø1" y 5 Est. Ø1/2" @ 0.15m | 52.04 | m3 |  | 0
b.- | Columnas C2 (0.70x0.70)m , Hormigón 350 kg/cm2, con 30 Ø1" y 5 Est. Ø1/2" @ 0.15m | 11.56 | m3 |  | 0
c.- | Columnas C3 (0.75x0.75)m , Hormigón 350 kg/cm2, con 32 Ø1" y 4 Est. Ø1/2" @ 0.15m | 6.64 | m3 |  | 0
d.- | Muro Parachoque de H.A (E=0.15)m , Hormigón 350 kg/cm2, con Ø3/8" @ 0.10m AC vertical y Ø1/2¨ @ 0.20 Horizontal AC | 26.88 | m3 |  | 0
e.- | Viga Pórtico Eje A (0.50x0.60)+(0,20x0,30)m, Hormigón 350 kg/cm2, con 7 Ø1" + 4 Ø1/2" y Est. Ø1/2" @ 0.20m y 0.10m y Adic. Ø1" en apoyo | 20.77 | m3 |  | 0
f.- | Viga Pórtico Eje B (0.50x0.55)+(0,20x0,30)m , Hormigón 350 kg/cm2, con 8 Ø1" + 4 Ø1/2" y Est. Ø1/2" @ 0.20m y 0.10m y Adic. Ø1" en apoyo | 22.84 | m3 |  | 0
g.- | Viga Pórtico Eje C (0.50x0.55)m) , Hormigón 350 kg/cm2, con 9 o 6 Ø1" + 4 Ø1/2" y Est. Ø1/2" @ 0.20m y 0.10m y Adic. Ø1" en apoyo | 14.33 | m3 |  | 0
h.- | Viga Pórtico Eje D (0.50x0.55)m) , Hormigón 350 kg/cm2, con 8 o 6 de Ø1" + 4 Ø1/2" y Est. Ø1/2" @ 0.20m y 0.10m y Adic. Ø1" en apoyo | 14.33 | m3 |  | 0
i.- | Viga Pórtico Eje E (0.50x0.55)+(0,20x0,30)m, Hormigón 350 kg/cm2, con 8 Ø1" + 4 Ø1/2" y Est. Ø1/2" @ 0.20m y 0.10m y Adic. Ø1" en apoyo | 11.77 | m3 |  | 0
j.- | Viga Pórtico Eje F (0.50x0.55)+(0,20x0,30)m, Hormigón 350 kg/cm2, con 7 Ø1" + 4 Ø1/2" y Est. Ø1/2" @ 0.20m y 0.10m y Adic. Ø1" en apoyo | 22.73 | m3 |  | 0
k.- | Viga Pórtico Eje 1 (0.50x0.75)+(0.50x 0.45)m, Hormigón 350 kg/cm2, con 8,7,6 Ø1" + 6 o 4 Ø1/2" y Est. Ø1/2" @ 0.20m y 0.10m y Adic. Ø1" en apoyo (Ver Plano) | 12.53 | m3 |  | 0
l.- | Viga Pórtico Eje 2 (0.50x0.70)+(0.50x 0.55)m, Hormigón 350 kg/cm2, con 7 o 6 Ø1" + 6 Ø1/2" y Est. Ø1/2" @ 0.20m y 0.10m y Adic. Ø1" en apoyo | 12.61 | m3 |  | 0
m.- | Viga Pórtico Eje 3 (0.50x0.90)+(0.50x 0.40)m, Hormigón 350 kg/cm2, con 6 o 7 Ø1" + 6 o 4 Ø1/2" y Est. Ø1/2" @ 0.20m y 0.10m y Adic. Ø3/4" y Ø"en apoyo (Ver Plano) | 12.25 | m3 |  | 0
n.- | Viga Pórtico Eje 4 (0.50x0.90)+(0.50x 0.40)m, Hormigón 350 kg/cm2, con 6 Ø1" + 6 o 4 Ø1/2" y Est. Ø1/2" @ 0.20m y 0.10m y Adic. Ø3/4" en apoyo (Ver Plano) | 12.05 | m3 |  | 0
ñ.- | Viga Pórtico Eje 5 (0.50x0.90)+(0.50x 0.40)m, Hormigón 350 kg/cm2, con 6 Ø1" + 6 o 4 Ø1/2" y Est. Ø1/2" @ 0.20m y 0.10m y Adic. Ø3/4" en apoyo (Ver Plano) | 12.25 | m3 |  | 0
o.- | Viga Pórtico Eje 6 (0.50x0.70)+(0.50x0.29)m, Hormigón 350 kg/cm2, con 5 Ø1" y 1 de 3/4" + 6 o 4 Ø1/2" y Est. Ø1/2" @ 0.20m y 0.10m y Adic. Ø3/4" en apoyo (Ver Plano) | 12.25 | m3 |  | 0
p.- | Viga Pórtico Eje 7(0.50x0.70)+(0.50x0.29)m, Hormigón 350 kg/cm2, con 7 o 6 Ø1" + 6 Ø1/2", Adic. Ø1" y Est. Ø1/2" @ 0.20m y 0.10m | 12.53 | m3 |  | 0
q.- | Viga Pórtico Eje 8 (0.50x0.75)+(0.50x 0.45)m, Hormigón 350 kg/cm2, con 8 o 7 o 6 Ø1" + 6 o 4 Ø1/2" y Est. Ø1/2" @ 0.20m y 0.10m y 4 Adic. Ø1" en apoyo | 12.53 | m3 |  | 0
r.- | Viga V1 (0.50x0.55)m, Horm. Industrial 350 kg/cm2, 6Ø1"+4Ø1/2", adic. Ø1" y 3/4" y est Ø1/2" @ 0.20 y 0.10m | 3.69 | m3 |  | 0
s.- | Viga V2 (0.50x0.55)m, Horm. Industrial 350 kg/cm2, 6Ø1"+4Ø1/2", adic. De 1" y Ø3/4" y est Ø1/2" @ 0.20 y 0.10m | 11.72 | m3 |  | 0
t.- | Viga V3 (0.25x0.10)m, Horm. Industrial 350 kg/cm2, 4Ø3/4" y est Ø1/2" @ 0.10m | 0.34 | m3 |  | 0
u.- | Losa maciza y vuelos de entrepiso (E=0.20)m , Hormigón 350 kg/cm2, con malla electrosoldada de D2.7xD2.7x100x100 | 86.05 | m3 |  | 0
v.- | Losa Aligerada (E=0.30)m, Hormigón 350 kg/cm2, con 3 Ø1/2" en nervios, Est. Ø3/8", 5 Ø1/2" En Macizados y Est. Ø3/8" @ 0.20m, con topping (e=0.07m) y malla electrosoldada de D2.7xD2.7x100x100 | 1351.12 | m2 |  | 0
w.- | Losas prefabricadas TT (h=2', 10") (Viguetas DT-30" + 10.0 cm, con dimensiones de 0.61 m de alto, 3.05 de ancho y 11.05 m de longitud máxima, para ser utilizadas como entrepiso, con capacidad para soportar una torta estructural de 10.0 cm, una carga viva de 500 kg/m2 y una carga muerta no estructural de 250 kg/m2) (Topping e=0.07m con malla electrosoldada de D2.7xD2.7x100x100, hormigón ind. 350 kg/cm2) | 1024.26 | m2 |  | 0 | 0
3.- | TERMINACIÓN DE SUPERFICIE
a.- | Suministro y colocación de pañete en superficie de hormigón | 3568.14 | m2 |  | 0
b.- | Suministro y colocación de fraguache en superficie de hormigón | 3568.14 | m2 |  | 0
c.- | Suministro y colocación de cantos | 4813.18 | ml |  | 0 | 0
4.- | TERMINACIÓN DE PISOS
a.- | Suministro y colocación de piso de hormigón pulido escobillado | 493.5 | m2 |  | 0
b.- | Suministro y colocación de piso de hormigón pulido violinado superficial | 604.88 | m2 |  | 0
c.- | Suministro y colocación de piso de hormigón pulido granulado ligero con helicóptero | 1586.9 | m2 |  | 0 | 0
5.- | INSTALACIONES SANITARIAS
a.- | Suministro y colocación de Columna de Agua fría [Ø63 mm PPR, PN20] | 2 | ud |  | 0
b.- | Suministro y colocación de Columna de Agua fría [Ø50 mm PPR, PN20] | 2 | ud |  | 0
c.- | Suministro y colocación de Válvula de paso [Ø25 mm] | 2 | ud |  | 0
d.- | Suministro y colocación de Llave de jardín [Ø25 mm] | 4 | ud |  | 0
e.- | Suministro y colocación de Tubería Potable Aérea Ø 25 mm PPR, PN20 | 128.82 | ml |  | 0
f.- | Suministro y colocación de Bajante de descarga Ø3" SDR-41 | 1 | ud |  | 0
g.- | Suministro y colocación de Bajante de descarga Ø4" SDR-41 | 4 | ud |  | 0
h.- | Suministro y colocación de Desagüe de Techo Ø 3" SDR-41 | 6 | ud |  | 0
i.- | Suministro y colocación de Bajante Pluvial Ø 4" SDR-41 | 1 | ud |  | 0
j.- | Suministro y colocación de Bajante Pluvial Ø 6" SDR-41 | 3 | ud |  | 0
k.- | Suministro y colocación de Tubería de Canalización Pluvial (CP) Ø 3" SDR-41 | 57.8 | ml |  | 0
l.- | Suministro y colocación de Tapón de Registro para (CP) Ø 3" SDR-41 | 9 | ud |  | 0 | 0
6.- | PINTURA (DOS MANOS)
a.- | Suministro y aplicación de pintura primer de base | 3568.14 | m2 |  | 0
b.- | Suministro y aplicación de Pintura acrílica interior y exterior | 3568.14 | m2 |  | 0 | 0
7.- | SUPRESIÓN DE INCENDIOS
a.- | Suministro y Colocación de Tubería de HN [Ø3" ] | 18.7 | ml |  | 0
b.- | Suministro y Colocación de BIE clase III (incluyen salidas) | 2 | ud |  | 0
c.- | Suministro y Colocación de Válvula de control tipo mariposa ranurada de 3" con monitoreo UL,FM | 2 | ud |  | 0
d.- | Suministro y Colocación de Montante 4" (Riser) | 2 | ud |  | 0 | 0
8.- | RUTA DE EVACUACIÓN
a.- | Suministro y colocación Extintor tipo ABC (4A:80-B:C) de 18 @ 20 lbs. | 8 | ud |  | 0
b.- | Suministro y colocación Señal de salidas de emergencia con flecha derecha anclada al techo SE-02. | 4 | ud |  | 0
c.- | Suministro y colocación Señal de salidas de emergencia con flecha Izquierda anclada al techo SE-03. | 4 | ud |  | 0
d.- | Suministro y colocación Señal de salida de emergencia con flechas Izquierda-Derecha anclada al techo SE-04. | 4 | ud |  | 0
e.- | Suministro y colocación Señal de salidas en área de escalera flecha Derecha anclada al techo SE-05. | 2 | ud |  | 0
f.- | Suministro y colocación Señal de salidas en área de escalera flecha Derecha en pared SE-05. | 1 | ud |  | 0
g.- | Suministro y colocación Señal de salidas en área de escalera flecha Izquierda anclada al techo SE-06. | 2 | ud |  | 0
h.- | Suministro y colocación Señal de salidas en área de escalera flecha Izquierda en pared SE-06. | 2 | ud |  | 0
i.- | Suministro y colocación Señal de no utilizar ascensor en caso de emergencia en pared SE-07. | 2 | ud |  | 0
j.- | Suministro y colocación Señal indicativa de refugio para discapacitados anclada al techo SE-08 | 2 | ud |  | 0
k.- | Suministro y colocación Señal indicativa de refugio para discapacitados en pared SE-08 | 2 | ud |  | 0 | 0
9.- | SEÑALIZACIÓN VIAL
a.- | Suministro y colocación de Pintura Tráfico división de parqueos (10 cm ancho) | 290 | ml |  | 0
b.- | Suministro y colocación de Pintura Tráfico para perímetros de los parqueos | 627.85 | ml |  | 0
c.- | Suministro y colocación de Pintura Tráfico Cruce peatonal tipo cebra | 36.4 | m2 |  | 0
d.- | Suministro y colocación de para gomas de Caucho Sintético | 93 | ud |  | 0
e.- | Suministro y colocación de Pintura para Números en parqueos 8"x4" en pintura trafico en frio. | 93 | ud |  | 0
f.- | Suministro y colocación de Pintura para Números de identificación de nivel (N2) en columnas Color amarillo. | 25 | ud |  | 0
g.- | Suministro y colocación de Pintura Tráfico Flechas indicativas de Dirección (siga DERECHO) | 8 | ud |  | 0
h.- | Suministro y colocación de Pintura Tráfico Flechas indicativas de Dirección (Hacia la DERECHA) o (Hacia la IZQUIERDA) | 8 | ud |  | 0
i.- | Suministro y colocación Señal Informativa vertical tipo colgante (anclada al techo) (Detalle en plano de señalización vial 1er nivel) (nomenclaturas de I-11 hasta I-21 e I-114 hasta I-125) | 23 | ud |  | 0 | 0
10.- | JARDINERAS Y ÁREAS VERDES
10.1 | Jardinera de esquina J1 (4,80 x 5,35)m
a.- | Replanteo | 1 | p.a |  | 0
b.- | Suministro y colocación de muros de bloques de 0.15 m con Ø de 3/8" @ 0.60m S.N.P | 16.4 | m2 |  | 0
c.- | Suministro y colocación de pañete pulido en muros interiores | 36.7 | m2 |  | 0
d.- | Suministro y colocación de pañete liso en muros exteriores | 19.01 | m2 |  | 0
e.- | Suministro y colocación de cantos | 33.45 | ml |  | 0
f.- | Suministro y aplicación de pintura primer de base | 19.01 | m2 |  | 0
g.- | Suministro y aplicación de pintura acrílica superior en exterior | 19.01 | m2 |  | 0
h.- | Suministro y colocación de impermeabilizante en base acrilico | 36.7 | m2 |  | 0
i.- | Suministro y regado de gravilla (e=0.22)m | 3.3 | m3 |  | 0
j.- | Suministro y regado de tierra negra (e=0.30)m | 4.5 | m3 |  | 0 | 0
10.2 | Jardinera de esquina J2 (4,80 x 5,35)m
a.- | Replanteo | 1 | p.a |  | 0
b.- | Suministro y colocación de muros de bloques de 0.15 m con Ø de 3/8" @ 0.60m S.N.P | 16.4 | m2 |  | 0
c.- | Suministro y colocación de pañete pulido en muros interiores | 36.7 | m2 |  | 0
d.- | Suministro y colocación de pañete liso en muros exteriores | 19.01 | m2 |  | 0
e.- | Suministro y colocación de cantos | 33.45 | ml |  | 0
f.- | Suministro y aplicación de pintura primer de base | 19.01 | m2 |  | 0
g.- | Suministro y aplicación de pintura acrílica superior en exterior | 19.01 | m2 |  | 0
h.- | Suministro y colocación de impermeabilizante en base acrilico | 36.7 | m2 |  | 0
i.- | Suministro y regado de gravilla (e=0.22)m | 3.3 | m3 |  | 0
j.- | Suministro y regado de tierra negra (e=0.30)m | 4.5 | m3 |  | 0 | 0
10.3 | Jardinera de esquina J3 (4,85 x 5,35)m
a.- | Replanteo | 1 | p.a |  | 0
b.- | Suministro y colocación de muros de bloques de 0.15 m con Ø de 3/8" @ 0.60m S.N.P | 16.9 | m2 |  | 0
c.- | Suministro y colocación de pañete pulido en muros interiores | 35.53 | m2 |  | 0
d.- | Suministro y colocación de pañete liso en muros exteriores | 19.59 | m2 |  | 0
e.- | Suministro y colocación de cantos | 34.5 | ml |  | 0
f.- | Suministro y aplicación de pintura primer de base | 19.59 | m2 |  | 0
g.- | Suministro y aplicación de pintura acrílica superior en exterior | 19.59 | m2 |  | 0
h.- | Suministro y colocación de impermeabilizante en base acrilico | 35.53 | m2 |  | 0
i.- | Suministro y regado de gravilla (e=0.22)m | 3.02 | m3 |  | 0
j.- | Suministro y regado de tierra negra (e=0.30)m | 4.12 | m3 |  | 0 | 0
10.4 | Jardinera de esquina J4 (4,85 x 5,35)m
a.- | Replanteo | 1 | p.a |  | 0
b.- | Suministro y colocación de muros de bloques de 0.15 m con Ø de 3/8" @ 0.60m S.N.P | 16.9 | m2 |  | 0
c.- | Suministro y colocación de pañete pulido en muros interiores | 35.53 | m2 |  | 0
d.- | Suministro y colocación de pañete liso en muros exteriores | 19.59 | m2 |  | 0
e.- | Suministro y colocación de cantos | 34.5 | ml |  | 0
f.- | Suministro y aplicación de pintura primer de base | 19.59 | m2 |  | 0
g.- | Suministro y aplicación de pintura acrílica superior en exterior | 19.59 | m2 |  | 0
h.- | Suministro y colocación de impermeabilizante en base acrilico | 35.53 | m2 |  | 0
i.- | Suministro y regado de gravilla (e=0.22)m | 3.02 | m3 |  | 0
j.- | Suministro y regado de tierra negra (e=0.30)m | 4.12 | m3 |  | 0 | 0
10.5 | Jardinera estrecha (7,80 x 0.40)m
a.- | Replanteo | 1 | p.a |  | 0
b.- | Suministro y colocación de muros de bloques de 0.15 m con Ø de 3/8" @ 0.60m S.N.P | 6.24 | m2 |  | 0
c.- | Suministro y colocación de pañete pulido en muros interiores | 16.24 | m2 |  | 0
d.- | Suministro y colocación de pañete liso en muros exteriores | 7.41 | m2 |  | 0
e.- | Suministro y colocación de zabaletas | 16.4 | ml |  | 0
f.- | Suministro y colocación de cantos | 15.6 | ml |  | 0
g.- | Suministro y aplicación de pintura primer de base | 7.41 | m2 |  | 0
h.- | Suministro y aplicación de pintura acrílica superior en exterior | 7.41 | m2 |  | 0
i.- | Suministro y colocación de impermeabilizante en base acrilico | 16.24 | m2 |  | 0
j.- | Suministro y regado de gravilla (e=0.10)m | 0.31 | m3 |  | 0
k.- | Suministro y regado de arena (e=0.10)m | 0.31 | m3 |  | 0
l.- | Suministro y regado de tierra negra (e=0.30)m | 0.94 | m3 |  | 0
|  |  |  | Sub-total (1 ud) | RD$ | 0
|  |  |  | Sub-total (5 ud) | RD$ | 0
10.6 | Jardinera estrecha (7,80 x 0.30)m
a.- | Replanteo | 1 | p.a |  | 0
b.- | Suministro y colocación de muros de bloques de 0.15 m con Ø de 3/8" @ 0.60m S.N.P | 6.24 | m2 |  | 0
c.- | Suministro y colocación de pañete pulido en muros interiores | 15.3 | m2 |  | 0
d.- | Suministro y colocación de pañete liso en muros exteriores | 7.41 | m2 |  | 0
e.- | Suministro y colocación de zabaletas | 16.2 | ml |  | 0
f.- | Suministro y colocación de cantos | 15.6 | ml |  | 0
g.- | Suministro y aplicación de pintura primer de base | 7.41 | m2 |  | 0
h.- | Suministro y aplicación de pintura acrílica superior en exterior | 7.41 | m2 |  | 0
i.- | Suministro y colocación de impermeabilizante en base acrilico | 15.3 | m2 |  | 0
j.- | Suministro y regado de gravilla (e=0.10)m | 0.23 | m3 |  | 0
k.- | Suministro y regado de arena (e=0.10)m | 0.23 | m3 |  | 0
l.- | Suministro y regado de tierra negra (e=0.30)m | 0.7 | m3 |  | 0 | 0
| SUB-TOTAL QUINTO NIVEL |  |  |  | RD$ | 0
SEXTO NIVEL
1- | PRELIMINAR
a.- | Replanteo | 537.45 | m2 |  | 0 | 0
2.- | HORMIGÓN ARMADO
a.- | Columnas C1 (0.70x0.70)m , Hormigón 350 kg/cm2, con 28 Ø1" y 5 Est. Ø1/2" @ 0.15m | 52.04 | m3 |  | 0
b.- | Columnas C2 (0.70x0.70)m , Hormigón 350 kg/cm2, con 30 Ø1" y 5 Est. Ø1/2" @ 0.15m | 11.56 | m3 |  | 0
c.- | Columnas C3 (0.75x0.75)m , Hormigón 350 kg/cm2, con 32 Ø1" y 4 Est. Ø1/2" @ 0.15m | 6.64 | m3 |  | 0
d.- | Muro Parachoque de H.A (E=0.15)m , Hormigón 350 kg/cm2, con Ø3/8" @ 0.10m AC vertical y Ø1/2¨ @ 0.20 Horizontal AC | 32.5 | m3 |  | 0
e.- | Viga Pórtico Eje A (0.50x0.60)+(0,20x0,30)m, Hormigón 350 kg/cm2, con 7 Ø1" + 4 Ø1/2" y Est. Ø1/2" @ 0.20m y 0.10m y Adic. Ø1" en apoyo | 20.77 | m3 |  | 0
f.- | Viga Pórtico Eje B (0.50x0.55)+(0,20x0,30)m , Hormigón 350 kg/cm2, con 8 Ø1" + 4 Ø1/2" y Est. Ø1/2" @ 0.20m y 0.10m y Adic. Ø1" en apoyo | 22.84 | m3 |  | 0
g.- | Viga Pórtico Eje C (0.50x0.55)m) , Hormigón 350 kg/cm2, con 9 o 7 Ø1" + 4 Ø1/2" y Est. Ø1/2" @ 0.20m y 0.10m y Adic. Ø1" en apoyo | 14.33 | m3 |  | 0
h.- | Viga Pórtico Eje D (0.50x0.55)m) , Hormigón 350 kg/cm2, con 9 o 6 de Ø1" + 4 Ø1/2" y Est. Ø1/2" @ 0.20m y 0.10m y Adic. Ø3/4" y Ø1" en apoyo | 17.7 | m3 |  | 0
i.- | Viga Pórtico Eje E (0.50x0.55)+(0,20x0,30)m, Hormigón 350 kg/cm2, con 8 Ø1" + 4 Ø1/2" y Est. Ø1/2" @ 0.20m y 0.10m y Adic. Ø1" en apoyo | 11.77 | m3 |  | 0
j.- | Viga Pórtico Eje F (0.50x0.55)+(0,20x0,30)m, Hormigón 350 kg/cm2, con 7 Ø1" + 4 Ø1/2" y Est. Ø1/2" @ 0.20m y 0.10m y Adic. Ø1" en apoyo | 22.73 | m3 |  | 0
k.- | Viga Pórtico Eje 1 (0.50x0.75)+(0.50x 0.45)m, Hormigón 350 kg/cm2, con 8,7,6 Ø1" + 6 o 4 Ø1/2" y Est. Ø1/2" @ 0.20m y 0.10m y Adic. Ø1" en apoyo (Ver Plano) | 12.53 | m3 |  | 0
l.- | Viga Pórtico Eje 2 (0.50x0.70)+(0.50x 0.55)m, Hormigón 350 kg/cm2, con 7 o 6 Ø1" + 6 Ø1/2" y Est. Ø1/2" @ 0.20m y 0.10m y Adic. Ø1" en apoyo | 12.61 | m3 |  | 0
m.- | Viga Pórtico Eje 3 (0.50x0.90)+(0.50x 0.40)m, Hormigón 350 kg/cm2, con 6 o 7 Ø1" + 6 o 4 Ø1/2" y Est. Ø1/2" @ 0.20m y 0.10m y Adic. Ø3/4" y Ø"en apoyo (Ver Plano) | 6.13 | m3 |  | 0
n.- | Viga Pórtico Eje 4 (0.50x0.90)+(0.50x 0.40)m, Hormigón 350 kg/cm2, con 6 Ø1" + 6 o 4 Ø1/2" y Est. Ø1/2" @ 0.20m y 0.10m y Adic. Ø3/4" en apoyo (Ver Plano) | 6.03 | m3 |  | 0
ñ.- | Viga Pórtico Eje 5 (0.50x0.90)+(0.50x 0.40)m, Hormigón 350 kg/cm2, con 6 Ø1" + 6 o 4 Ø1/2" y Est. Ø1/2" @ 0.20m y 0.10m y Adic. Ø3/4" en apoyo (Ver Plano) | 6.13 | m3 |  | 0
o.- | Viga Pórtico Eje 6 (0.50x0.70)+(0.50x0.29)m, Hormigón 350 kg/cm2, con 5 Ø1" y 1 de 3/4" + 6 o 4 Ø1/2" y Est. Ø1/2" @ 0.20m y 0.10m y Adic. Ø3/4" en apoyo (Ver Plano) | 12.25 | m3 |  | 0
p.- | Viga Pórtico Eje 7 (0.50x0.70)+(0.50x0.29)m, Hormigón 350 kg/cm2, con 7 o 6 Ø1" + 6 Ø1/2", Adic. Ø1" y Est. Ø1/2" @ 0.20m y 0.10m | 12.53 | m3 |  | 0
q.- | Viga Pórtico Eje 8 (0.50x0.75)+(0.50x 0.45)m, Hormigón 350 kg/cm2, con 8 o 7 o 6 Ø1" + 6 o 4 Ø1/2" y Est. Ø1/2" @ 0.20m y 0.10m y 4 Adic. Ø1" en apoyo | 12.53 | m3 |  | 0
r.- | Viga V1 (0.50x0.55)m, Horm. Industrial 350 kg/cm2, 6Ø1"+4Ø1/2", adic. Ø1" y 3/4" y est Ø1/2" @ 0.20 y 0.10m | 3.69 | m3 |  | 0
s.- | Viga V2 (0.50x0.55)m, Horm. Industrial 350 kg/cm2, 6Ø1"+4Ø1/2", adic. De 1" y Ø3/4" y est Ø1/2" @ 0.20 y 0.10m | 11.72 | m3 |  | 0
t.- | Viga V3 (0.25x0.10)m, Horm. Industrial 350 kg/cm2, 4Ø3/4" y est Ø1/2" @ 0.10m | 0.34 | m3 |  | 0
u.- | Losa maciza y vuelos de entrepiso (E=0.20)m , Hormigón 350 kg/cm2, con malla electrosoldada de D2.7xD2.7x100x100. | 86.05 | m3 |  | 0
v.- | Losa Aligerada (E=0.30)m, Hormigón 350 kg/cm2, con 3 Ø1/2" en nervios, Est. Ø3/8", 5 Ø1/2" En Macizados y Est. Ø3/8" @ 0.20m, con topping (e=0.07m) y malla electrosoldada de D2.7xD2.7x100x100 | 1387.39 | m2 |  | 0
w.- | Losas prefabricadas TT (h=2', 10") (Viguetas DT-30" + 10.0 cm, con dimensiones de 0.61 m de alto, 3.05 de ancho y 11.05 m de longitud máxima, para ser utilizadas como entrepiso, con capacidad para soportar una torta estructural de 10.0 cm, una carga viva de 500 kg/m2 y una carga muerta no estructural de 250 kg/m2) (Topping e=0.07m con malla electrosoldada de D2.7xD2.7x100x100, hormigón ind. 350 kg/cm2) | 1024.26 | m2 |  | 0 | 0
3.- | TERMINACIÓN DE SUPERFICIE
a.- | Suministro y colocación de pañete en superficie de hormigón | 3708.58 | m2 |  | 0
b.- | Suministro y colocación de fraguache en superficie de hormigón | 3708.58 | m2 |  | 0
c.- | Suministro y colocación de cantos | 3175.95 | ml |  | 0 | 0
4.- | TERMINACIÓN DE PISOS
a.- | Suministro y colocación de piso de hormigón pulido escobillado | 493.5 | m2 |  | 0
b.- | Suministro y colocación de piso de hormigón pulido violinado superficial | 604.88 | m2 |  | 0
c.- | Suministro y colocación de piso de hormigón pulido granulado ligero con helicóptero | 1586.9 | m2 |  | 0 | 0
5.- | INSTALACIONES SANITARIAS
a.- | Suministro y colocación de Columna de Agua fría [Ø63 mm PPR, PN20] | 2 | ud |  | 0
b.- | Suministro y colocación de Columna de Agua fría [Ø50 mm PPR, PN20] | 2 | ud |  | 0
c.- | Suministro y colocación de tubería aérea (Ø63 mm PPR) PN20 | 24.92 | ml |  | 0
d.- | Suministro y colocación de tubería aérea (Ø50 mm PPR) PN20 | 38.87 | ml |  | 0
e.- | Suministro y colocación de tubería aérea (Ø20 mm PPR) PN20 | 23.67 | ml |  | 0
f.- | Suministro y colocación de Válvula (Ø50 mm PPR) | 3 | ud |  | 0
g.- | Suministro y colocación de Válvula (Ø63 mm PPR) | 5 | ud |  | 0
h.- | Suministro y colocación de Válvula de paso [Ø25 mm] | 2 | ud |  | 0
i.- | Suministro y colocación de Llave de jardín [Ø25 mm] | 4 | ud |  | 0
j.- | Suministro y colocación de Tubería Potable Aérea Ø 25 mm PPR, PN20 | 128.82 | ml |  | 0
k.- | Suministro y colocación de Bajante de descarga Ø3" SDR-41 | 1 | ud |  | 0
l.- | Suministro y colocación de Bajante de descarga Ø4" SDR-41 | 4 | ud |  | 0
m.- | Suministro y colocación de Desagüe de Techo Ø 3" SDR-41 | 1 | ud |  | 0
n.- | Suministro y colocación de Desagüe de Techo Ø 4" SDR-42 | 6 | ud |  | 0
ñ.- | Suministro y colocación de Bajante Pluvial Ø 4" SDR-41 | 1 | ud |  | 0
o.- | Suministro y colocación de Bajante Pluvial Ø 6" SDR-41 | 3 | ud |  | 0
p.- | Suministro y colocación de Tubería de Canalización Pluvial (CP) Ø 4" SDR-41 | 51.51 | ml |  | 0
q.- | Suministro y colocación de Tapón de Registro para (CP) Ø 3" SDR-41 | 1 | ud |  | 0
r.- | Suministro y colocación de Tapón de Registro para (CP) Ø 4" SDR-41 | 6 | ud |  | 0 | 0
6.- | PINTURA (DOS MANOS)
a.- | Suministro y aplicación de pintura primer de base | 3708.58 | m2 |  | 0
b.- | Suministro y aplicación de Pintura acrílica interior y exterior | 3708.58 | m2 |  | 0 | 0
7.- | SUPRESIÓN DE INCENDIOS
a.- | Suministro y Colocación de Tubería de HN [Ø3" ] | 18.7 | ml |  | 0
b.- | Suministro y Colocación de BIE clase III (incluyen salidas) | 2 | ud |  | 0
c.- | Suministro y Colocación de Válvula de control tipo mariposa ranurada de 3" con monitoreo UL,FM | 2 | ud |  | 0
d.- | Suministro y Colocación de Montante 4" (Riser) | 2 | ud |  | 0 | 0
8.- | RUTA DE EVACUACIÓN
a.- | Suministro y colocación Extintor tipo ABC (4A:80-B:C) de 18 @ 20 lbs. | 8 | ud |  | 0
b.- | Suministro y colocación Señal de salidas de emergencia con flecha derecha anclada al techo SE-02. | 4 | ud |  | 0
c.- | Suministro y colocación Señal de salidas de emergencia con flecha Izquierda anclada al techo SE-03. | 4 | ud |  | 0
d.- | Suministro y colocación Señal de salida de emergencia con flechas Izquierda-Derecha anclada al techo SE-04. | 4 | ud |  | 0
e.- | Suministro y colocación Señal de salidas en área de escalera flecha Derecha anclada al techo SE-05. | 2 | ud |  | 0
f.- | Suministro y colocación Señal de salidas en área de escalera flecha Derecha en pared SE-05. | 1 | ud |  | 0
g.- | Suministro y colocación Señal de salidas en área de escalera flecha Izquierda anclada al techo SE-06. | 2 | ud |  | 0
h.- | Suministro y colocación Señal de salidas en área de escalera flecha Izquierda en pared SE-06. | 2 | ud |  | 0
i.- | Suministro y colocación Señal de no utilizar ascensor en caso de emergencia en pared SE-07. | 2 | ud |  | 0
j.- | Suministro y colocación Señal indicativa de refugio para discapacitados anclada al techo SE-08 | 2 | ud |  | 0
k.- | Suministro y colocación Señal indicativa de refugio para discapacitados en pared SE-08 | 2 | ud |  | 0 | 0
9.- | SEÑALIZACIÓN VIAL
a.- | Suministro y colocación de Pintura Tráfico división de parqueos (10 cm ancho) | 290 | ml |  | 0
b.- | Suministro y colocación de Pintura Tráfico para perímetros de los parqueos | 627.85 | ml |  | 0
c.- | Suministro y colocación de Pintura Tráfico Cruce peatonal tipo cebra | 36.4 | m2 |  | 0
d.- | Suministro y colocación de para gomas de Caucho Sintético | 93 | ud |  | 0
e.- | Suministro y colocación de Pintura para Números en parqueos 8"x4" en pintura trafico en frio. | 93 | ud |  | 0
f.- | Suministro y colocación de Pintura para Números de identificación de nivel (N2) en columnas Color amarillo. | 25 | ud |  | 0
g.- | Suministro y colocación de Pintura Tráfico Flechas indicativas de Dirección (siga DERECHO) | 8 | ud |  | 0
h.- | Suministro y colocación de Pintura Tráfico Flechas indicativas de Dirección (Hacia la DERECHA) o (Hacia la IZQUIERDA) | 8 | ud |  | 0
i.- | Suministro y colocación Señal Informativa vertical tipo colgante (anclada al techo) (Detalle en plano de señalización vial 1er nivel) (nomenclaturas de I-11 hasta I-21 e I-114 hasta I-125) | 23 | ud |  | 0 | 0
10.- | JARDINERAS Y ÁREAS VERDES
10.1 | Jardinera de esquina J1 (4,80 x 5,35)m
a.- | Replanteo | 1 | p.a |  | 0
b.- | Suministro y colocación de muros de bloques de 0.15 m con Ø de 3/8" @ 0.60m S.N.P | 16.4 | m2 |  | 0
c.- | Suministro y colocación de pañete pulido en muros interiores | 36.7 | m2 |  | 0
d.- | Suministro y colocación de pañete liso en muros exteriores | 19.01 | m2 |  | 0
e.- | Suministro y colocación de cantos | 33.45 | ml |  | 0
f.- | Suministro y aplicación de pintura primer de base | 19.01 | m2 |  | 0
g.- | Suministro y aplicación de pintura acrílica superior en exterior | 19.01 | m2 |  | 0
h.- | Suministro y colocación de impermeabilizante en base acrilico | 36.7 | m2 |  | 0
i.- | Suministro y regado de gravilla (e=0.22)m | 3.3 | m3 |  | 0
j.- | Suministro y regado de tierra negra (e=0.30)m | 4.5 | m3 |  | 0 | 0
10.2 | Jardinera de esquina J2 (4,80 x 5,35)m
a.- | Replanteo | 1 | p.a |  | 0
b.- | Suministro y colocación de muros de bloques de 0.15 m con Ø de 3/8" @ 0.60m S.N.P | 16.4 | m2 |  | 0
c.- | Suministro y colocación de pañete pulido en muros interiores | 36.7 | m2 |  | 0
d.- | Suministro y colocación de pañete liso en muros exteriores | 19.01 | m2 |  | 0
e.- | Suministro y colocación de cantos | 33.45 | ml |  | 0
f.- | Suministro y aplicación de pintura primer de base | 19.01 | m2 |  | 0
g.- | Suministro y aplicación de pintura acrílica superior en exterior | 19.01 | m2 |  | 0
h.- | Suministro y colocación de impermeabilizante en base acrilico | 36.7 | m2 |  | 0
i.- | Suministro y regado de gravilla (e=0.22)m | 3.3 | m3 |  | 0
j.- | Suministro y regado de tierra negra (e=0.30)m | 4.5 | m3 |  | 0 | 0
10.3 | Jardinera de esquina J3 (4,85 x 5,35)m
a.- | Replanteo | 1 | p.a |  | 0
b.- | Suministro y colocación de muros de bloques de 0.15 m con Ø de 3/8" @ 0.60m S.N.P | 16.9 | m2 |  | 0
c.- | Suministro y colocación de pañete pulido en muros interiores | 35.53 | m2 |  | 0
d.- | Suministro y colocación de pañete liso en muros exteriores | 19.59 | m2 |  | 0
e.- | Suministro y colocación de cantos | 34.5 | ml |  | 0
f.- | Suministro y aplicación de pintura primer de base | 19.59 | m2 |  | 0
g.- | Suministro y aplicación de pintura acrílica superior en exterior | 19.59 | m2 |  | 0
h.- | Suministro y colocación de impermeabilizante en base acrilico | 35.53 | m2 |  | 0
i.- | Suministro y regado de gravilla (e=0.22)m | 3.02 | m3 |  | 0
j.- | Suministro y regado de tierra negra (e=0.30)m | 4.12 | m3 |  | 0 | 0
10.4 | Jardinera de esquina J4 (4,85 x 5,35)m
a.- | Replanteo | 1 | p.a |  | 0
b.- | Suministro y colocación de muros de bloques de 0.15 m con Ø de 3/8" @ 0.60m S.N.P | 16.9 | m2 |  | 0
c.- | Suministro y colocación de pañete pulido en muros interiores | 35.53 | m2 |  | 0
d.- | Suministro y colocación de pañete liso en muros exteriores | 19.59 | m2 |  | 0
e.- | Suministro y colocación de cantos | 34.5 | ml |  | 0
f.- | Suministro y aplicación de pintura primer de base | 19.59 | m2 |  | 0
g.- | Suministro y aplicación de pintura acrílica superior en exterior | 19.59 | m2 |  | 0
h.- | Suministro y colocación de impermeabilizante en base acrilico | 35.53 | m2 |  | 0
i.- | Suministro y regado de gravilla (e=0.22)m | 3.02 | m3 |  | 0
j.- | Suministro y regado de tierra negra (e=0.30)m | 4.12 | m3 |  | 0 | 0
10.5 | Jardinera estrecha (7,80 x 0.40)m
a.- | Replanteo | 1 | p.a |  | 0
b.- | Suministro y colocación de muros de bloques de 0.15 m con Ø de 3/8" @ 0.60m S.N.P | 6.24 | m2 |  | 0
c.- | Suministro y colocación de pañete pulido en muros interiores | 16.24 | m2 |  | 0
d.- | Suministro y colocación de pañete liso en muros exteriores | 7.41 | m2 |  | 0
e.- | Suministro y colocación de zabaletas | 16.4 | ml |  | 0
f.- | Suministro y colocación de cantos | 15.6 | ml |  | 0
g.- | Suministro y aplicación de pintura primer de base | 7.41 | m2 |  | 0
h.- | Suministro y aplicación de pintura acrílica superior en exterior | 7.41 | m2 |  | 0
i.- | Suministro y colocación de impermeabilizante en base acrilico | 16.24 | m2 |  | 0
j.- | Suministro y regado de gravilla (e=0.10)m | 0.31 | m3 |  | 0
k.- | Suministro y regado de arena (e=0.10)m | 0.31 | m3 |  | 0
l.- | Suministro y regado de tierra negra (e=0.30)m | 0.94 | m3 |  | 0
|  |  |  | Sub-total (1 ud) | RD$ | 0
|  |  |  | Sub-total (5 ud) | RD$ | 0
10.6 | Jardinera estrecha (7,80 x 0.40)m
a.- | Replanteo | 1 | p.a |  | 0
b.- | Suministro y colocación de muros de bloques de 0.15 m con Ø de 3/8" @ 0.60m S.N.P | 6.24 | m2 |  | 0
c.- | Suministro y colocación de pañete pulido en muros interiores | 15.3 | m2 |  | 0
d.- | Suministro y colocación de pañete liso en muros exteriores | 7.41 | m2 |  | 0
e.- | Suministro y colocación de zabaletas | 16.2 | ml |  | 0
f.- | Suministro y colocación de cantos | 15.6 | ml |  | 0
g.- | Suministro y aplicación de pintura primer de base | 7.41 | m2 |  | 0
h.- | Suministro y aplicación de pintura acrílica superior en exterior | 7.41 | m2 |  | 0
i.- | Suministro y colocación de impermeabilizante en base acrilico | 15.3 | m2 |  | 0
j.- | Suministro y regado de gravilla (e=0.10)m | 0.23 | m3 |  | 0
k.- | Suministro y regado de arena (e=0.10)m | 0.23 | m3 |  | 0
l.- | Suministro y regado de tierra negra (e=0.30)m | 0.7 | m3 |  | 0 | 0
| SUB-TOTAL SEXTO NIVEL |  |  |  | RD$ | 0
SÉPTIMO NIVEL
1- | PRELIMINAR
a.- | Replanteo. | 537.45 | m2 |  | 0 | 0
2.- | HORMIGÓN ARMADO
a.- | Columnas C1 (0.70x0.70)m , Hormigón 350 kg/cm2, con 28 Ø1" y 5 Est. Ø1/2" @ 0.15m | 54.54 | m3 |  | 0
b.- | Columnas C2 (0.70x0.70)m , Hormigón 350 kg/cm2, con 30 Ø1" y 5 Est. Ø1/2" @ 0.15m | 17.05 | m3 |  | 0
c.- | Columnas C3 (0.75x0.75)m , Hormigón 350 kg/cm2, con 32 Ø1" y 4 Est. Ø1/2" @ 0.15m | 4.39 | m3 |  | 0
d.- | Columnas C4 (0.50x0.50)m , Hormigón 350 kg/cm2, con 4 Ø1" + 20 Ø3/4" y 3 Est. Ø1/2" @ 0.15m | 3.9 | m3 |  | 0
e.- | Muro Parachoque de H.A (E=0.15)m , Hormigón 350 kg/cm2, con Ø3/8" @ 0.10m AC vertical y Ø1/2¨ @ 0.20 Horizontal AC | 9.33 | m3 |  | 0
f.- | Viga Pórtico Eje A (0.50x0.60)+(0,20x0,30)m, Hormigón 350 kg/cm2, con 6 Ø1" + 4 Ø1/2" y Est. Ø1/2" @ 0.20m y 0.10m y Adic. Ø3/4" en apoyo | 33.44 | m3 |  | 0
g.- | Viga Pórtico Eje B (0.50x0.55)+(0,20x0,30)m , Hormigón 350 kg/cm2, con 7 Ø1" + 4 Ø1/2" y Est. Ø1/2" @ 0.20m y 0.10m y Adic. Ø3/4" y 1" en apoyo | 31.84 | m3 |  | 0
h.- | Viga Pórtico Eje C (0.50x0.55)m) , Hormigón 350 kg/cm2, con 6 o 7 Ø1" + 4 Ø1/2" y Est. Ø1/2" @ 0.20m y 0.10m y Adic. Ø1" en apoyo | 14.33 | m3 |  | 0
i.- | Viga Pórtico Eje D (0.50x0.55)m) , Hormigón 350 kg/cm2, con 6 de Ø1" + 4 Ø1/2" y Est. Ø1/2" @ 0.20m y 0.10m y Adic. Ø3/4" en apoyo | 6.73 | m3 |  | 0
j.- | Viga Pórtico Eje 1 (0.50x0.75)+(0.50x 0.45)m, Hormigón 350 kg/cm2, con 8,7,6 Ø1" + 6 o 4 Ø1/2" y Est. Ø1/2" @ 0.20m y 0.10m y Adic. Ø1" en apoyo (Ver Plano) | 7.93 | m3 |  | 0
k.- | Viga Pórtico Eje 2 (0.50x0.70)+(0.50x 0.55)m, Hormigón 350 kg/cm2, con 8 o 6 Ø1" + 6 Ø1/2" y Est. Ø1/2" @ 0.20m y 0.10m y Adic. Ø1" en apoyo | 13.16 | m3 |  | 0
l.- | Viga Pórtico Eje 3 (0.50x0.90)+(0.50x 0.40)m, Hormigón 350 kg/cm2, con 6 o 7 Ø1" + 6 o 4 Ø1/2" y Est. Ø1/2" @ 0.20m y 0.10m y Adic. Ø3/4" y Ø"en apoyo (Ver Plano) | 4.78 | m3 |  | 0
m.- | Viga Pórtico Eje 4 (0.50x0.90)+(0.50x 0.40)m, Hormigón 350 kg/cm2, con 6 Ø1" + 6 o 4 Ø1/2" y Est. Ø1/2" @ 0.20m y 0.10m y Adic. Ø3/4" en apoyo (Ver Plano) | 4.78 | m3 |  | 0
n.- | Viga Pórtico Eje 5 (0.50x0.90)+(0.50x 0.40)m, Hormigón 350 kg/cm2, con 6 Ø1" + 6 o 4 Ø1/2" y Est. Ø1/2" @ 0.20m y 0.10m y Adic. Ø3/4" en apoyo (Ver Plano) | 4.78 | m3 |  | 0
ñ.- | Viga Pórtico Eje 6 (0.50x0.70)+(0.50x0.29)m, Hormigón 350 kg/cm2, con 6 o 7 Ø1" + 6 o 4 Ø1/2" y Est. Ø1/2" @ 0.20m y 0.10m y Adic. Ø3/4" en apoyo (Ver Plano) | 6.4 | m3 |  | 0
o.- | Viga Pórtico Eje 7(0.50x0.70)+(0.50x0.40)m, Hormigón 350 kg/cm2, con 8 y 6 Ø1" + 6 Ø1/2", Adic. Ø1" y 3/4" y Est. Ø1/2" @ 0.20m y 0.10m (Ver Plano) | 9.01 | m3 |  | 0
p.- | Viga Pórtico Eje 8 (0.50x0.75)+(0.50x 0.45)m, Hormigón 350 kg/cm2, con 8 o 6 Ø1" + 6 o 4 Ø1/2" y Est. Ø1/2" @ 0.20m y 0.10m y 4 Adic. Ø3/4" en apoyo | 7.31 | m3 |  | 0
q.- | Viga V3 (0.50x0.55)m, Horm. Industrial 350 kg/cm2, 4Ø3/4" y est Ø1/2" @ 0.10m | 2.93 | m3 |  | 0
r.- | Losa maciza y vuelos de entrepiso (E=0.20)m , Hormigón 350 kg/cm2, con malla electrosoldada de D2.7xD2.7x100x100. | 38.49 | m3 |  | 0
s.- | Losa Aligerada (E=0.30)m, Hormigón 350 kg/cm2, con 3 Ø1/2" en nervios, Est. Ø3/8", 5 Ø1/2" En Macizados y Est. Ø3/8" @ 0.20m, con topping (e=0.07m) y malla electrosoldada de D2.7xD2.7x100x100 | 792.72 | m2 |  | 0
t.- | Losas prefabricadas TT (h=2', 10") (Viguetas DT-30" + 10.0 cm, con dimensiones de 0.61 m de alto, 3.05 de ancho y 11.05 m de longitud máxima, para ser utilizadas como entrepiso, con capacidad para soportar una torta estructural de 10.0 cm, una carga viva de 500 kg/m2 y una carga muerta no estructural de 250 kg/m2) (Topping e=0.07m con malla electrosoldada de D2.7xD2.7x100x100, hormigón ind. 350 kg/cm2) | 488.75 | m2 |  | 0 | 0
3.- | MUROS
a.- | Suministro y colocación de muros de bloques de 0.15 m con Ø de 3/8" @ 0.40m | 373.24 | m2 |  | 0
b.- | Suministro y colocación de muros de bloques de 0.20 m con Ø de 3/8" @ 0.40m | 19.84 | m2 |  | 0
c.- | Suministro y colocación de paneles de yeso con aislante acústico y lana de vidrio (e=0.15)m | 144.35 | m2 |  | 0
d.- | Suministro y colocación de paneles de yeso (e=0.15)m | 26 | m2 |  | 0
e.- | Suministro y colocación de paneles de fibra de vidrio con núcleo de yeso (e=0.15)m | 9.1 | m2 |  | 0 | 0
4.- | TERMINACIÓN DE SUPERFICIE
a.- | Suministro y colocación de pañete liso en muros interiores | 680.43 | m2 |  | 0
b.- | Suministro y colocación de pañete liso en muros exteriores | 217.55 | m2 |  | 0
c.- | Suministro y colocación de pañete en superficie de hormigón | 2554.83 | m2 |  | 0
d.- | Suministro y colocación de fraguache en superficie de hormigón | 2554.83 | m2 |  | 0
e.- | Suministro y colocación de cantos | 2683.59 | ml |  | 0 | 0
5.- | TERMINACIÓN DE TECHOS
a.- | Suministro y colocación de fino sobre techo plano | 1523.68 | m2 |  | 0
b.- | Suministro y colocación de impermeabilizante en sistema de manto asfaltico de 5 kg (e=4mm) | 1523.68 | m2 |  | 0
c.- | Suministro y colocación de bajante pluvial Ø 4" | 1 | ud |  | 0
d.- | Suministro y colocación de bajante pluvial Ø 6" | 3 | ud |  | 0
e.- | Suministro y colocación de desagüe de techo Ø 3" | 15 | ud |  | 0
f.- | Suministro y colocación de desagüe de techo Ø 4" | 8 | ud |  | 0 | 0
6.- | TERMINACIÓN DE PISO
a.- | Suministro y colocación de piso de hormigón pulido granulado ligero con helicóptero | 976 | m2 |  | 0
b.- | Suministro y colocación de piso de porcelanato color gris de (0.60x1.20) de alto transito | 445.5 | m2 |  | 0
c.- | Suministro y colocación de piso de porcelanato de (0.60x0.60) de alto transito | 557.73 | m2 |  | 0
d.- | Suministro y colocación de piso de hormigón pulido | 111.54 | m2 |  | 0
e.- | Suministro y colocación de piso de vinil color arce | 30.31 | m2 |  | 0
f.- | Suministro y colocación de piso de granito fondo blanco granulado envejecido de (0.40x0.40)m | 371.25 | m2 |  | 0
g.- | Suministro y colocación de zócalos de porcelanato color gris de (0.10x1.20) de alto transito | 90.4 | ml |  | 0
h.- | Suministro y colocación de zócalos de porcelanato color gris de (0.10x0.60) de alto transito | 77.85 | ml |  | 0
i.- | Suministro y colocación de zócalos de granito fondo blanco granulado envejecido de (0.10x0.60)m | 34.75 | ml |  | 0 | 0
7.- | REVESTIMIENTO
a.- | Suministro y colocación de cerámica color gris claro (0.60x1.20)m en paredes | 104.08 | m2 |  | 0
b.- | Suministro y colocación de cerámica color blanco (0.25x0.60)m en paredes de baños | 37.8 | m2 |  | 0 | 0
8.- | PLAFONES
a.- | Suministro y colocación de plafón mineral 2x2 sin bisel | 12.6 | m2 |  | 0
b.- | Suministro y colocación de plafón de yeso liso | 522.15 | m2 |  | 0
c.- | Suministro y colocación de panel de yeso liso flotante | 285.3 | m3 |  | 0
d.- | Suministro y colocación de fascia en yeso de h=1,05m. | 171 | ml |  | 0 | 0
9.- | TERMINACIÓN DE COCINA
a.- | Suministro y colocación de gabinetes de pared de paneles de cartón madera recubierto de lamina de melanina con puerta de vidrio y tiradores de acero inoxidable | 6.56 | pl |  | 0
b.- | Suministro y colocación de gabinetes de piso de paneles de cartón madera recubierto de lamina de melanina con puerta de vidrio y tiradores de acero inoxidable | 8.53 | pl |  | 0
c.- | Suministro y colocación de tope de granito blanco (incl. backsplash de 0.20m y soporte) | 1.43 | m2 |  | 0 | 0
10.- | ESTRUCTURA METÁLICA
a.- | Suministro, acarreo e instalación de estructuras metálicas (Incluye limpieza mecánica y Anti óxido):
| W14x61# | 49410 | lbs |  | 0
| W14x48# | 5760 | lbs |  | 0
| W14x26# | 23040 | lbs |  | 0
b.- | Suministro, acarreo e instalación de Placas, Pernos y Conexiones. (Incluye Anti óxido) | 5911.13 | lbs |  | 0 | 0
11.- | INSTALACIONES SANITARIAS
a.- | Suministro y colocación de tubería de drenaje Ø4'' SDR-41 | 51.25 | ml |  | 0
b.- | Suministro y colocación de tubería de drenaje Ø3'' SDR-41 | 58.53 | ml |  | 0
c.- | Suministro y colocación de tubería de canalización pluvial (CP) Ø 6" SDR-41 | 52.29 | ml |  | 0
d.- | Suministro y colocación de tubería de canalización pluvial (CP) Ø 4" SDR-41 | 37.69 | ml |  | 0
e.- | Suministro y colocación de tubería de canalización pluvial (CP) Ø 3" SDR-41 | 122.28 | ml |  | 0
f.- | Suministro y colocación de Tapón de Registro para (CP) Ø 4" SDR-41 | 4 | ud |  | 0
g.- | Suministro y colocación de Tapón de Registro para (CP) Ø 3" SDR-41 | 12 | ud |  | 0
h.- | Suministro y colocación de Tapón de Registro para (CP) Ø 6" SDR-41 | 4 | ud |  | 0
i.- | Suministro y colocación de Bajante de descarga Ø3'' SDR-41 | 2 | ud |  | 0
j.- | Suministro y colocación de Bajante de descarga Ø4'' SDR-41 | 4 | ud |  | 0
k.- | Suministro y colocación de Bajante de pluvial Ø4'' SDR-41 | 1 | ud |  | 0
l.- | Suministro y colocación de Bajante de pluvial Ø6'' SDR-41 | 3 | ud |  | 0 | 0
12.- | PINTURA (DOS MANOS)
a.- | Suministro y aplicación de pintura primer de base | 913.58 | m2 |  | 0
b.- | Suministro y aplicación de pintura acrílica superior en interior | 534.08 | m2 |  | 0
c.- | Suministro y aplicación de pintura acrílica superior en exterior | 258.05 | m2 |  | 0
d.- | Suministro y aplicación de pintura semigloss superior en muros de blocks | 121.45 | m2 |  | 0
e.- | Suministro y aplicación de pintura semigloss superior sobre paneles de yeso | 1367.48 | m2 |  | 0 | 0
13.- | VARIOS
a.- | Suministro y colocación de baranda de vidrio laminado 6+6mm, templado natural, h=1100mm, sostenido mediante perfil de aluminio (zócalo), anclado con pernos 3/8" | 83 | ml |  | 0
b.- | Suministro y colocación de paneles de vidrio fijo de 3/4", perfil P40 de aluminio con marcos color arce | 272.15 | m2 |  | 0 | 0
14.- | SUPRESIÓN DE INCENDIOS
a.- | Suministro y Colocación de Tubería de HN [Ø3" ] | 18.7 | ml |  | 0
b.- | Suministro y Colocación de BIE clase III (incluyen salidas) | 2 | ud |  | 0
c.- | Suministro y Colocación de Válvula de control tipo mariposa ranurada de 3" con monitoreo UL,FM | 3 | ud |  | 0
d.- | Suministro y Colocación de Montante 4" (Riser) | 2 | ud |  | 0 | 0
15.- | RUTA DE EVACUACIÓN
a.- | Suministro y colocación Señal de salidas de emergencia con flecha derecha anclada al techo SE-02. | 4 | ud |  | 0
b.- | Suministro y colocación Señal de salidas de emergencia con flecha derecha en pared SE-02. | 9 | ud |  | 0
c.- | Suministro y colocación Señal de salidas de emergencia con flecha Izquierda anclada al techo SE-03. | 5 | ud |  | 0
d.- | Suministro y colocación Señal de salidas de emergencia con flecha Izquierda en pared SE-03. | 6 | ud |  | 0
e.- | Suministro y colocación Señal de salida de emergencia con flechas Izquierda-Derecha anclada al techo SE-04. | 2 | ud |  | 0
f.- | Suministro y colocación Señal de salida de emergencia con flechas Izquierda-Derecha en pared SE-04. | 5 | ud |  | 0
g.- | Suministro y colocación Señal de salidas en área de escalera flecha Derecha anclada al techo SE-05. | 3 | ud |  | 0
h.- | Suministro y colocación Señal de salidas en área de escalera flecha Derecha en pared SE-05. | 1 | ud |  | 0
i.- | Suministro y colocación Señal de salidas en área de escalera flecha Izquierda anclada al techo SE-06. | 2 | ud |  | 0
j.- | Suministro y colocación Señal de salidas en área de escalera flecha Izquierda en pared SE-06. | 1 | ud |  | 0
k.- | Suministro y colocación Señal de no utilizar ascensor en caso de emergencia en pared SE-07. | 2 | ud |  | 0
l.- | Suministro y colocación Señal indicativa de refugio para discapacitados anclada al techo SE-08 | 2 | ud |  | 0
m.- | Suministro y colocación Señal indicativa de refugio para discapacitados en pared SE-08 | 2 | ud |  | 0
n.- | Suministro y colocación Extintor tipo ABC (4A:80-B:C) de 18 @ 20 lbs. | 7 | ud |  | 0 | 0
16.- | SEÑALIZACIÓN VIAL
a.- | Suministro y colocación de Pintura Tráfico división de parqueos (10 cm ancho) | 125 | ml |  | 0
b.- | Suministro y colocación de Pintura Tráfico para perímetros de los parqueos | 229.23 | ml |  | 0
c.- | Suministro y colocación de para gomas de Caucho Sintético | 36 | ud |  | 0
d.- | Suministro y colocación de Pintura para Números en parqueos 8"x4" en pintura trafico en frio. | 36 | ud |  | 0
e.- | Suministro y colocación de Pintura Tráfico Flechas indicativas de Dirección (siga DERECHO) | 4 | ud |  | 0
f.- | Suministro y colocación de Pintura Tráfico Flechas indicativas de Dirección (Hacia la DERECHA) o (Hacia la IZQUIERDA) | 1 | ud |  | 0
g.- | Suministro y colocación Señal Informativa vertical tipo colgante (anclada al techo) (Detalle en plano de señalización vial 1er nivel) (nomenclaturas de I-A hasta I-E y la I-66) | 7 | ud |  | 0 | 0
17.- | JARDINERAS Y ÁREAS VERDES
17.1 | Jardinera de esquina J2 (4,80 x 5,35)m
a.- | Replanteo | 1 | p.a |  | 0
b.- | Suministro y colocación de muros de bloques de 0.15 m con Ø de 3/8" @ 0.60m S.N.P | 16.4 | m2 |  | 0
c.- | Suministro y colocación de pañete pulido en muros interiores | 36.7 | m2 |  | 0
d.- | Suministro y colocación de pañete liso en muros exteriores | 19.01 | m2 |  | 0
e.- | Suministro y colocación de cantos | 33.45 | ml |  | 0
f.- | Suministro y aplicación de pintura primer de base | 19.01 | m2 |  | 0
g.- | Suministro y aplicación de pintura acrílica superior en exterior | 19.01 | m2 |  | 0
h.- | Suministro y colocación de impermeabilizante en base acrilico | 36.7 | m2 |  | 0
i.- | Suministro y regado de gravilla (e=0.22)m | 3.3 | m3 |  | 0
j.- | Suministro y regado de tierra negra (e=0.30)m | 4.5 | m3 |  | 0 | 0
17.2 | Jardinera estrecha (7,80 x 0.40)m
a.- | Replanteo | 1 | p.a |  | 0
b.- | Suministro y colocación de muros de bloques de 0.15 m con Ø de 3/8" @ 0.60m S.N.P | 6.24 | m2 |  | 0
c.- | Suministro y colocación de pañete pulido en muros interiores | 16.24 | m2 |  | 0
d.- | Suministro y colocación de pañete liso en muros exteriores | 7.41 | m2 |  | 0
e.- | Suministro y colocación de zabaletas | 16.4 | ml |  | 0
f.- | Suministro y colocación de cantos | 15.6 | ml |  | 0
g.- | Suministro y aplicación de pintura primer de base | 7.41 | m2 |  | 0
h.- | Suministro y aplicación de pintura acrílica superior en exterior | 7.41 | m2 |  | 0
i.- | Suministro y colocación de impermeabilizante en base acrilico | 16.24 | m2 |  | 0
j.- | Suministro y regado de gravilla (e=0.10)m | 0.31 | m3 |  | 0
k.- | Suministro y regado de arena (e=0.10)m | 0.31 | m3 |  | 0
l.- | Suministro y regado de tierra negra (e=0.30)m | 0.94 | m3 |  | 0
|  |  |  | Sub-total (1 ud) | RD$ | 0
|  |  |  | Sub-total (2 ud) | RD$ | 0
17.3 | Jardinera estrecha (7,80 x 0.30)m
a.- | Replanteo | 1 | p.a |  | 0
b.- | Suministro y colocación de muros de bloques de 0.15 m con Ø de 3/8" @ 0.60m S.N.P | 6.24 | m2 |  | 0
c.- | Suministro y colocación de pañete pulido en muros interiores | 15.3 | m2 |  | 0
d.- | Suministro y colocación de pañete liso en muros exteriores | 7.41 | m2 |  | 0
e.- | Suministro y colocación de zabaletas | 16.2 | ml |  | 0
f.- | Suministro y colocación de cantos | 15.6 | ml |  | 0
g.- | Suministro y aplicación de pintura primer de base | 7.41 | m2 |  | 0
h.- | Suministro y aplicación de pintura acrílica superior en exterior | 7.41 | m2 |  | 0
i.- | Suministro y colocación de impermeabilizante en base acrilico | 15.3 | m2 |  | 0
j.- | Suministro y regado de gravilla (e=0.10)m | 0.23 | m3 |  | 0
k.- | Suministro y regado de arena (e=0.10)m | 0.23 | m3 |  | 0
l.- | Suministro y regado de tierra negra (e=0.30)m | 0.7 | m3 |  | 0 | 0
17.4 | Jardinera larga (14,75 x 1,50)m
a.- | Replanteo. | 1 | p.a |  | 0
b.- | Suministro y colocación de muros de bloques de 0.15 m con Ø de 3/8" @ 0.60m S.N.P | 23 | m2 |  | 0
c.- | Suministro y colocación de pañete pulido en muros interiores | 54.21 | m2 |  | 0
d.- | Suministro y colocación de pañete liso en muros exteriores | 26.9 | m2 |  | 0
e.- | Suministro y colocación de cantos | 55.3 | ml |  | 0
f.- | Suministro y aplicación de pintura primer de base | 26.9 | m2 |  | 0
g.- | Suministro y aplicación de pintura acrílica superior en exterior | 26.9 | m2 |  | 0
h.- | Suministro y colocación de impermeabilizante en base acrilico | 54.21 | m2 |  | 0
i.- | Suministro y regado de gravilla (e=0.22)m | 4.78 | m3 |  | 0
j.- | Suministro y regado de tierra negra (e=0.30)m | 6.51 | m3 |  | 0 | 0
| SUB-TOTAL SÉPTIMO NIVEL |  |  |  | RD$ | 0
MODULO DE CIRCULACIÓN VERTICAL (ESCALERA PRINCIPAL)
PRIMER NIVEL
1.- | PRELIMINAR
a.- | Replanteo | 86.02 | m2 |  | 0 | 0
2.- | MOVIMIENTO DE TIERRA
a.- | Excavación | 1527.46 | m3 |  | 0
b.- | Relleno compactado | 925.81 | m3 |  | 0
c.- | Bote de material | 1985.69 | m3 |  | 0 | 0
3.- | HORMIGÓN ARMADO
a.- | Zapatas en pie de arranque (0.60x0.30)m , Hormigón 350 kg/cm2, con 5 Ø3/8" y Est. Ø3/8" a 0.125m | 0.68 | m3 |  | 0
b.- | Muro de H.A en Pie de arranque (e=0.20)m , Hormigón 350 kg/cm2, con Ø3/8" @ 0.20m A.C. y A.D. | 1.98 | m3 |  | 0
c.- | Muro de H.A MH1 (0.50)m , Hormigón 350 kg/cm2, con Ø3/4" @ 0.10m Vertical y @ 0.20m Horizontal con grapas Ø1/2" @ 0.20m y 0.40m | 44.18 | m3 |  | 0
d.- | Muro de H.A MH1 (0.40)m , Hormigón 350 kg/cm2, con Ø3/4" @ 0.10m Vertical y @ 0.20m Horizontal con grapas Ø1/2" @ 0.20m y 0.40m | 23.94 | m3 |  | 0
e.- | Muro de H.A MH1 (0.35)m , Hormigón 350 kg/cm2, con Ø3/4" @ 0.10m Vertical y @ 0.20m Horizontal con grapas Ø1/2" @ 0.20m y 0.40m | 22.92 | m3 |  | 0
f.- | Muro de H.A MH1 (0.30)m , Hormigón 350 kg/cm2, con Ø3/4" @ 0.10m Vertical y @ 0.20m Horizontal con grapas Ø1/2" @ 0.20m y 0.40m | 27.62 | m3 |  | 0
g.- | Rampa de escalera (e=0.15)m , Hormigón 350 kg/cm2, con Ø1/2" @ 0.15m long. y Ø3/8" @ 0.15m transversal | 6.08 | m3 |  | 0 | 0
4.- | MUROS DE BLOQUES
a.- | Suministro y colocación de muros de bloques de 0.15 m con Ø de 3/8" @ 0.40m B.N.P. | 13.04 | m2 |  | 0
b.- | Suministro y colocación de muros de bloques de 0.15 m con Ø de 3/8" @ 0.40m S.N.P. | 109.48 | m2 |  | 0 | 0
5.- | TERMINACIÓN DE SUPERFICIE
a.- | Suministro y colocación de pañete en muros interiores | 153.6 | m2 |  | 0
b.- | Suministro y colocación de pañete en superficie de hormigón | 273.97 | m2 |  | 0
c.- | Suministro y colocación de fraguache en superficie de hormigón | 273.97 | m2 |  | 0
d.- | Suministro y colocación de cantos | 175.33 | ml |  | 0 | 0
6.- | TERMINACIÓN DE ESCALERA
a.- | Suministro y colocación de escalones de cemento pulido granulado con dos capa de resina de alto brillo | 68.4 | ml |  | 0
b.- | Suministro y colocación de piso de cemento pulido granulado con dos capa de resina de alto brillo en descanso | 15.6 | m2 |  | 0
c.- | Suministro y Colocación de Baranda en Hierro Negro con Parales Ø 1 1/2", Pasamanos Ø 2" y Pasadores intermedios Ø 1/2". Incluye accesorios. | 38.6 | ml |  | 0 | 0
7.- | TERMINACIÓN DE PISO
a.- | Suministro y colocación de piso de porcelanato color gris de (0.60x1.20) de alto transito | 47.52 | m2 |  | 0
b.- | Suministro y colocación de zócalos de porcelanato color gris de (0.10x1.20) de alto transito | 33.7 | ml |  | 0 | 0
8.- | REVESTIMIENTOS
a.- | Suministro y colocación de cerámica color gris claro (0.60x1.20)m en paredes | 104.08 | m2 |  | 0 | 0
9.- | PORTAJE
a.- | Suministro y colocación de puertas metálica, cortafuego con barra antipático, marco perimetral doble, llavín de palanca, batiente P02 (1.30x2.30)m | 2 | ud |  | 0
b.- | Suministro y colocación de puertas flotante de vidrio corredizas de 3/8", dos hojas, templado y laminado P40. sensor de entrada y salida en ambos lados y zapato de acero inoxidable P03 (2,60x2.40)m | 2 | ud |  | 0
c.- | Suministro y colocación de puertas metálica con celosías de metal en angulares de hierro negro de 1,5"x 1,5" de 1" de espesor, marco de perfil 2"x 2" de hierro galvanizado, tirador de palanca y llavín, batientes P07 (0.70x2.10)m | 4 | ud |  | 0
d.- | Suministro y colocación de vidrios fijos de 3/8" de espesor y perfileria gris P40 con frost gris (1.30x2.10)m, 2 uds V01 | 5.46 | m2 |  | 0 | 0
10.- | PINTURA
a.- | Suministro y aplicación de pintura primer de base | 427.57 | m2 |  | 0
b.- | Suministro y aplicación de pintura acrílica superior en interior | 427.57 | m2 |  | 0 | 0
| SUB-TOTAL PRIMER NIVEL |  |  |  | RD$ | 0
SEGUNDO NIVEL
1.- | PRELIMINAR
a.- | Replanteo | 86.02 | m2 |  | 0 | 0
2.- | HORMIGÓN ARMADO
a.- | Muro de H.A MH1 (0.50)m , Hormigón 350 kg/cm2, con Ø3/4" @ 0.10m Vertical y @ 0.20m Horizontal con grapas Ø1/2" @ 0.20m y 0.40m | 44.18 | m3 |  | 0
b.- | Muro de H.A MH1 (0.40)m , Hormigón 350 kg/cm2, con Ø3/4" @ 0.10m Vertical y @ 0.20m Horizontal con grapas Ø1/2" @ 0.20m y 0.40m | 23.94 | m3 |  | 0
c.- | Muro de H.A MH1 (0.35)m , Hormigón 350 kg/cm2, con Ø3/4" @ 0.10m Vertical y @ 0.20m Horizontal con grapas Ø1/2" @ 0.20m y 0.40m | 22.92 | m3 |  | 0
d.- | Muro de H.A MH1 (0.30)m , Hormigón 350 kg/cm2, con Ø3/4" @ 0.10m Vertical y @ 0.20m Horizontal con grapas Ø1/2" @ 0.20m y 0.40m | 27.62 | m3 |  | 0
e.- | Rampa de escalera (e=0.15)m , Hormigón 350 kg/cm2, con Ø1/2" @ 0.15m long. y Ø3/8" @ 0.15m transversal | 6.08 | m3 |  | 0 | 0
3.- | MUROS DE BLOQUES
a.- | Suministro y colocación de muros de bloques de 0.15 m con Ø de 3/8" @ 0.40m | 102.96 | m2 |  | 0 | 0
4.- | TERMINACIÓN DE SUPERFICIE
a.- | Suministro y colocación de pañete en muros interiores | 106.99 | m2 |  | 0
b.- | Suministro y colocación de pañete en superficie de hormigón | 273.97 | m2 |  | 0
c.- | Suministro y colocación de fraguache en superficie de hormigón | 273.97 | m2 |  | 0
d.- | Suministro y colocación de cantos | 175.55 | ml |  | 0 | 0
5.- | TERMINACIÓN DE ESCALERA
a.- | Suministro y colocación de escalones de cemento pulido granulado con dos capa de resina de alto brillo | 68.4 | ml |  | 0
b.- | Suministro y colocación de piso de cemento pulido granulado con dos capa de resina de alto brillo en descanso | 15.6 | m2 |  | 0
c.- | Suministro y Colocación de Baranda en Hierro Negro con Parales Ø 1 1/2", Pasamanos Ø 2" y Pasadores intermedios Ø 1/2". Incluye accesorios. | 38.6 | ml |  | 0 | 0
6.- | TERMINACIÓN DE PISO
a.- | Suministro y colocación de piso de porcelanato color gris de (0.60x1.20) de alto transito | 47.52 | m2 |  | 0
b.- | Suministro y colocación de zócalos de porcelanato color gris de (0.10x1.20) de alto transito | 33.7 | ml |  | 0 | 0
7.- | REVESTIMIENTO
a.- | Suministro y colocación de cerámica color gris claro (0.60x1.20)m en paredes | 104.08 | m2 |  | 0 | 0
8.- | PORTAJE
a.- | Suministro y colocación de puertas metálica, cortafuego con barra antipático, marco perimetral doble, llavín de palanca, batiente P02 (1.30x2.30)m | 2 | ud |  | 0
b.- | Suministro y colocación de puertas flotante de vidrio corredizas de 3/8", dos hojas, templado y laminado P40. sensor de entrada y salida en ambos lados y zapato de acero inoxidable P03 (2,60x2.40)m | 2 | ud |  | 0
c.- | Suministro y colocación de puertas metálica con celosías de metal en angulares de hierro negro de 1,5"x 1,5" de 1" de espesor, marco de perfil 2"x 2" de hierro galvanizado, tirador de palanca y llavín, batientes P07 (0.70x2.10)m | 4 | ud |  | 0
d.- | Suministro y colocación de vidrios fijos de 3/8" de espesor y perfileria gris P40 con frost gris (1.30x2.10)m, 2 uds V01 | 5.46 | m2 |  | 0 | 0
9.- | PINTURA
a.- | Suministro y aplicación de pintura primer de base | 239.08 | m2 |  | 0
b.- | Suministro y aplicación de pintura acrílica superior en interior | 239.08 | m2 |  | 0 | 0
| SUB-TOTAL SEGUNDO NIVEL |  |  |  | RD$ | 0
TERCER NIVEL
1.- | PRELIMINAR
a.- | Replanteo | 86.02 | m2 |  | 0 | 0
2.- | HORMIGÓN ARMADO
a.- | Muro de H.A MH1 (0.50)m , Hormigón 350 kg/cm2, con Ø3/4" @ 0.10m Vertical y @ 0.20m Horizontal con grapas Ø1/2" @ 0.20m y 0.40m | 44.18 | m3 |  | 0
b.- | Muro de H.A MH1 (0.40)m , Hormigón 350 kg/cm2, con Ø3/4" @ 0.10m Vertical y @ 0.20m Horizontal con grapas Ø1/2" @ 0.20m y 0.40m | 23.94 | m3 |  | 0
c.- | Muro de H.A MH1 (0.35)m , Hormigón 350 kg/cm2, con Ø3/4" @ 0.10m Vertical y @ 0.20m Horizontal con grapas Ø1/2" @ 0.20m y 0.40m | 22.92 | m3 |  | 0
d.- | Muro de H.A MH1 (0.30)m , Hormigón 350 kg/cm2, con Ø3/4" @ 0.10m Vertical y @ 0.20m Horizontal con grapas Ø1/2" @ 0.20m y 0.40m | 27.62 | m3 |  | 0
e.- | Rampa de escalera (e=0.15)m , Hormigón 350 kg/cm2, con Ø1/2" @ 0.15m long. y Ø3/8" @ 0.15m transversal | 6.08 | m3 |  | 0 | 0
3.- | MUROS DE BLOQUES
a.- | Suministro y colocación de muros de bloques de 0.15 m con Ø de 3/8" @ 0.40m | 102.96 | m2 |  | 0 | 0
4.- | TERMINACIÓN DE SUPERFICIE
a.- | Suministro y colocación de pañete en muros interiores | 106.99 | m2 |  | 0
b.- | Suministro y colocación de pañete en superficie de hormigón | 273.97 | m2 |  | 0
c.- | Suministro y colocación de fraguache en superficie de hormigón | 273.97 | m2 |  | 0
d.- | Suministro y colocación de cantos | 175.55 | ml |  | 0 | 0
5.- | TERMINACIÓN DE ESCALERA
a.- | Suministro y colocación de escalones de cemento pulido granulado con dos capa de resina de alto brillo | 68.4 | ml |  | 0
b.- | Suministro y colocación de piso de cemento pulido granulado con dos capa de resina de alto brillo en descanso | 15.6 | m2 |  | 0
c.- | Suministro y Colocación de Baranda en Hierro Negro con Parales Ø 1 1/2", Pasamanos Ø 2" y Pasadores intermedios Ø 1/2". Incluye accesorios. | 38.6 | ml |  | 0 | 0
6.- | TERMINACIÓN DE PISO
a.- | Suministro y colocación de piso de porcelanato color gris de (0.60x1.20) de alto transito | 47.52 | m2 |  | 0
b.- | Suministro y colocación de zócalos de porcelanato color gris de (0.10x1.20) de alto transito | 33.7 | ml |  | 0 | 0
7.- | REVESTIMIENTO
a.- | Suministro y colocación de cerámica color gris claro (0.60x1.20)m en paredes | 104.08 | m2 |  | 0 | 0
8.- | PORTAJE
a.- | Suministro y colocación de puertas metálica, cortafuego con barra antipático, marco perimetral doble, llavín de palanca, batiente P02 (1.30x2.30)m | 2 | ud |  | 0
b.- | Suministro y colocación de puertas flotante de vidrio corredizas de 3/8", dos hojas, templado y laminado P40. sensor de entrada y salida en ambos lados y zapato de acero inoxidable P03 (2,60x2.40)m | 2 | ud |  | 0
c.- | Suministro y colocación de puertas metálica con celosías de metal en angulares de hierro negro de 1,5"x 1,5" de 1" de espesor, marco de perfil 2"x 2" de hierro galvanizado, tirador de palanca y llavín, batientes P07 (0.70x2.10)m | 4 | ud |  | 0
d.- | Suministro y colocación de vidrios fijos de 3/8" de espesor y perfileria gris P40 con frost gris (1.30x2.10)m, 2 uds V01 | 5.46 | m2 |  | 0 | 0
9.- | PINTURA
a.- | Suministro y aplicación de pintura primer de base | 239.08 | m2 |  | 0
b.- | Suministro y aplicación de pintura acrílica superior en interior | 239.08 | m2 |  | 0 | 0
| SUB-TOTAL TERCER NIVEL |  |  |  | RD$ | 0
CUARTO NIVEL
1.- | PRELIMINAR
a.- | Replanteo | 86.02 | m2 |  | 0 | 0
2.- | HORMIGÓN ARMADO
a.- | Muro de H.A MH1 (0.50)m , Hormigón 350 kg/cm2, con Ø3/4" @ 0.10m Vertical y @ 0.20m Horizontal con grapas Ø1/2" @ 0.20m y 0.40m | 44.18 | m3 |  | 0
b.- | Muro de H.A MH1 (0.40)m , Hormigón 350 kg/cm2, con Ø3/4" @ 0.10m Vertical y @ 0.20m Horizontal con grapas Ø1/2" @ 0.20m y 0.40m | 23.94 | m3 |  | 0
c.- | Muro de H.A MH1 (0.35)m , Hormigón 350 kg/cm2, con Ø3/4" @ 0.10m Vertical y @ 0.20m Horizontal con grapas Ø1/2" @ 0.20m y 0.40m | 22.92 | m3 |  | 0
d.- | Muro de H.A MH1 (0.30)m , Hormigón 350 kg/cm2, con Ø3/4" @ 0.10m Vertical y @ 0.20m Horizontal con grapas Ø1/2" @ 0.20m y 0.40m | 27.62 | m3 |  | 0
e.- | Rampa de escalera (e=0.15)m , Hormigón 350 kg/cm2, con Ø1/2" @ 0.15m long. y Ø3/8" @ 0.15m transversal | 6.08 | m3 |  | 0 | 0
3.- | MUROS DE BLOQUES
a.- | Suministro y colocación de muros de bloques de 0.15 m con Ø de 3/8" @ 0.40m | 102.96 | m2 |  | 0 | 0
4.- | TERMINACIÓN DE SUPERFICIE
a.- | Suministro y colocación de pañete en muros interiores | 106.99 | m2 |  | 0
b.- | Suministro y colocación de pañete en superficie de hormigón | 273.97 | m2 |  | 0
c.- | Suministro y colocación de fraguache en superficie de hormigón | 273.97 | m2 |  | 0
d.- | Suministro y colocación de cantos | 175.55 | ml |  | 0 | 0
5.- | TERMINACIÓN DE ESCALERA
a.- | Suministro y colocación de escalones de cemento pulido granulado con dos capa de resina de alto brillo | 68.4 | ml |  | 0
b.- | Suministro y colocación de piso de cemento pulido granulado con dos capa de resina de alto brillo en descanso | 15.6 | m2 |  | 0
c.- | Suministro y Colocación de Baranda en Hierro Negro con Parales Ø 1 1/2", Pasamanos Ø 2" y Pasadores intermedios Ø 1/2". Incluye accesorios. | 38.6 | ml |  | 0 | 0
6.- | TERMINACIÓN DE PISO
a.- | Suministro y colocación de piso de porcelanato color gris de (0.60x1.20) de alto transito | 47.52 | m2 |  | 0
b.- | Suministro y colocación de zócalos de porcelanato color gris de (0.10x1.20) de alto transito | 33.7 | ml |  | 0 | 0
7.- | REVESTIMIENTOS
a.- | Suministro y colocación de cerámica color gris claro (0.60x1.20)m en paredes | 104.08 | m2 |  | 0 | 0
8.- | PORTAJE
a.- | Suministro y colocación de puertas metálica, cortafuego con barra antipático, marco perimetral doble, llavín de palanca, batiente P02 (1.30x2.30)m | 2 | ud |  | 0
b.- | Suministro y colocación de puertas flotante de vidrio corredizas de 3/8", dos hojas, templado y laminado P40. sensor de entrada y salida en ambos lados y zapato de acero inoxidable P03 (2,60x2.40)m | 2 | ud |  | 0
c.- | Suministro y colocación de puertas metálica con celosías de metal en angulares de hierro negro de 1,5"x 1,5" de 1" de espesor, marco de perfil 2"x 2" de hierro galvanizado, tirador de palanca y llavín, batientes P07 (0.70x2.10)m | 4 | ud |  | 0
d.- | Suministro y colocación de vidrios fijos de 3/8" de espesor y perfileria gris P40 con frost gris (1.30x2.10)m, 2 uds V01 | 5.46 | m2 |  | 0 | 0
9.- | PINTURA
a.- | Suministro y aplicación de pintura primer de base | 239.08 | m2 |  | 0
b.- | Suministro y aplicación de pintura acrílica superior en interior | 239.08 | m2 |  | 0 | 0
| SUB-TOTAL CUARTO NIVEL |  |  |  | RD$ | 0
QUINTO NIVEL
1.- | PRELIMINAR
a.- | Replanteo | 86.02 | m2 |  | 0 | 0
2.- | HORMIGÓN ARMADO
a.- | Muro de H.A MH1 (0.50)m , Hormigón 350 kg/cm2, con Ø3/4" @ 0.10m Vertical y @ 0.20m Horizontal con grapas Ø1/2" @ 0.20m y 0.40m | 44.18 | m3 |  | 0
b.- | Muro de H.A MH1 (0.40)m , Hormigón 350 kg/cm2, con Ø3/4" @ 0.10m Vertical y @ 0.20m Horizontal con grapas Ø1/2" @ 0.20m y 0.40m | 23.94 | m3 |  | 0
c.- | Muro de H.A MH1 (0.35)m , Hormigón 350 kg/cm2, con Ø3/4" @ 0.10m Vertical y @ 0.20m Horizontal con grapas Ø1/2" @ 0.20m y 0.40m | 22.92 | m3 |  | 0
d.- | Muro de H.A MH1 (0.30)m , Hormigón 350 kg/cm2, con Ø3/4" @ 0.10m Vertical y @ 0.20m Horizontal con grapas Ø1/2" @ 0.20m y 0.40m | 27.62 | m3 |  | 0
e.- | Rampa de escalera (e=0.15)m , Hormigón 350 kg/cm2, con Ø1/2" @ 0.15m long. y Ø3/8" @ 0.15m transversal | 6.08 | m3 |  | 0 | 0
3.- | MUROS DE BLOQUES
a.- | Suministro y colocación de muros de bloques de 0.15 m con Ø de 3/8" @ 0.40m | 102.96 | m2 |  | 0 | 0
4.- | TERMINACIÓN DE SUPERFICIE
a.- | Suministro y colocación de pañete en muros interiores | 106.99 | m2 |  | 0
b.- | Suministro y colocación de pañete en superficie de hormigón | 273.97 | m2 |  | 0
c.- | Suministro y colocación de fraguache en superficie de hormigón | 273.97 | m2 |  | 0
d.- | Suministro y colocación de cantos | 175.55 | ml |  | 0 | 0
5.- | TERMINACIÓN DE ESCALERA
a.- | Suministro y colocación de escalones de cemento pulido granulado con dos capa de resina de alto brillo | 68.4 | ml |  | 0
b.- | Suministro y colocación de piso de cemento pulido granulado con dos capa de resina de alto brillo en descanso | 15.6 | m2 |  | 0
c.- | Suministro y Colocación de Baranda en Hierro Negro con Parales Ø 1 1/2", Pasamanos Ø 2" y Pasadores intermedios Ø 1/2". Incluye accesorios. | 38.6 | ml |  | 0 | 0
6.- | TERMINACIÓN DE PISO
a.- | Suministro y colocación de piso de porcelanato color gris de (0.60x1.20) de alto transito | 47.52 | m2 |  | 0
b.- | Suministro y colocación de zócalos de porcelanato color gris de (0.10x1.20) de alto transito | 33.7 | ml |  | 0 | 0
7.- | REVESTIMIENTO
a.- | Suministro y colocación de cerámica color gris claro (0.60x1.20)m en paredes | 104.08 | m2 |  | 0 | 0
8.- | PORTAJE
a.- | Suministro y colocación de puertas metálica, cortafuego con barra antipático, marco perimetral doble, llavín de palanca, batiente P02 (1.30x2.30)m | 2 | ud |  | 0
b.- | Suministro y colocación de puertas flotante de vidrio corredizas de 3/8", dos hojas, templado y laminado P40. sensor de entrada y salida en ambos lados y zapato de acero inoxidable P03 (2,60x2.40)m | 2 | ud |  | 0
c.- | Suministro y colocación de puertas metálica con celosías de metal en angulares de hierro negro de 1,5"x 1,5" de 1" de espesor, marco de perfil 2"x 2" de hierro galvanizado, tirador de palanca y llavín, batientes P07 (0.70x2.10)m | 4 | ud |  | 0
d.- | Suministro y colocación de vidrios fijos de 3/8" de espesor y perfileria gris P40 con frost gris (1.30x2.10)m, 2 uds V01 | 5.46 | m2 |  | 0 | 0
9.- | PINTURA
a.- | Suministro y aplicación de pintura primer de base | 239.08 | m2 |  | 0
b.- | Suministro y aplicación de pintura acrílica superior en interior | 239.08 | m2 |  | 0 | 0
| SUB-TOTAL QUINTO NIVEL |  |  |  | RD$ | 0
SEXTO NIVEL
1.- | PRELIMINAR
a.- | Replanteo | 86.02 | m2 |  | 0 | 0
2.- | HORMIGÓN ARMADO
a.- | Muro de H.A MH1 (0.50)m , Hormigón 350 kg/cm2, con Ø3/4" @ 0.10m Vertical y @ 0.20m Horizontal con grapas Ø1/2" @ 0.20m y 0.40m | 44.18 | m3 |  | 0
b.- | Muro de H.A MH1 (0.40)m , Hormigón 350 kg/cm2, con Ø3/4" @ 0.10m Vertical y @ 0.20m Horizontal con grapas Ø1/2" @ 0.20m y 0.40m | 23.94 | m3 |  | 0
c.- | Muro de H.A MH1 (0.35)m , Hormigón 350 kg/cm2, con Ø3/4" @ 0.10m Vertical y @ 0.20m Horizontal con grapas Ø1/2" @ 0.20m y 0.40m | 22.92 | m3 |  | 0
d.- | Muro de H.A MH1 (0.30)m , Hormigón 350 kg/cm2, con Ø3/4" @ 0.10m Vertical y @ 0.20m Horizontal con grapas Ø1/2" @ 0.20m y 0.40m | 27.62 | m3 |  | 0
e.- | Rampa de escalera (e=0.15)m , Hormigón 350 kg/cm2, con Ø1/2" @ 0.15m long. y Ø3/8" @ 0.15m transversal | 6.08 | m3 |  | 0 | 0
3.- | MUROS DE BLOQUES
a.- | Suministro y colocación de muros de bloques de 0.15 m con Ø de 3/8" @ 0.40m | 102.96 | m2 |  | 0 | 0
4.- | TERMINACIÓN DE SUPERFICIE
a.- | Suministro y colocación de pañete en muros interiores | 106.99 | m2 |  | 0
b.- | Suministro y colocación de pañete en superficie de hormigón | 273.97 | m2 |  | 0
c.- | Suministro y colocación de fraguache en superficie de hormigón | 273.97 | m2 |  | 0
d.- | Suministro y colocación de cantos | 175.55 | ml |  | 0 | 0
5.- | TERMINACIÓN DE ESCALERA
a.- | Suministro y colocación de escalones de cemento pulido granulado con dos capa de resina de alto brillo | 68.4 | ml |  | 0
b.- | Suministro y colocación de piso de cemento pulido granulado con dos capa de resina de alto brillo en descanso | 15.6 | m2 |  | 0
c.- | Suministro y Colocación de Baranda en Hierro Negro con Parales Ø 1 1/2", Pasamanos Ø 2" y Pasadores intermedios Ø 1/2". Incluye accesorios. | 38.6 | ml |  | 0 | 0
6.- | TERMINACIÓN DE PISO
a.- | Suministro y colocación de piso de porcelanato color gris de (0.60x1.20) de alto transito | 47.52 | m2 |  | 0
b.- | Suministro y colocación de zócalos de porcelanato color gris de (0.10x1.20) de alto transito | 33.7 | ml |  | 0 | 0
7.- | REVESTIMIENTO
a.- | Suministro y colocación de cerámica color gris claro (0.60x1.20)m en paredes | 104.08 | m2 |  | 0 | 0
8.- | PORTAJE
a.- | Suministro y colocación de puertas metálica, cortafuego con barra antipático, marco perimetral doble, llavín de palanca, batiente P02 (1.30x2.30)m | 2 | ud |  | 0
b.- | Suministro y colocación de puertas flotante de vidrio corredizas de 3/8", dos hojas, templado y laminado P40. sensor de entrada y salida en ambos lados y zapato de acero inoxidable P03 (2,60x2.40)m | 2 | ud |  | 0
c.- | Suministro y colocación de puertas metálica con celosías de metal en angulares de hierro negro de 1,5"x 1,5" de 1" de espesor, marco de perfil 2"x 2" de hierro galvanizado, tirador de palanca y llavín, batientes P07 (0.70x2.10)m | 4 | ud |  | 0
d.- | Suministro y colocación de vidrios fijos de 3/8" de espesor y perfileria gris P40 con frost gris (1.30x2.10)m, 2 uds V01 | 5.46 | m2 |  | 0 | 0
9.- | PINTURA
a.- | Suministro y aplicación de pintura primer de base | 239.08 | m2 |  | 0
b.- | Suministro y aplicación de pintura acrílica superior en interior | 239.08 | m2 |  | 0 | 0
| SUB-TOTAL SEXTO NIVEL |  |  |  | RD$ | 0
SÉPTIMO NIVEL
1.- | PRELIMINAR
a.- | Replanteo | 86.02 | m2 |  | 0 | 0
2.- | HORMIGÓN ARMADO
a.- | Muro de H.A MH1 (0.50)m , Hormigón 350 kg/cm2, con Ø3/4" @ 0.10m Vertical y @ 0.20m Horizontal con grapas Ø1/2" @ 0.20m y 0.40m | 28.28 | m3 |  | 0
b.- | Muro de H.A MH1 (0.40)m , Hormigón 350 kg/cm2, con Ø3/4" @ 0.10m Vertical y @ 0.20m Horizontal con grapas Ø1/2" @ 0.20m y 0.40m | 15.82 | m3 |  | 0
c.- | Muro de H.A MH1 (0.35)m , Hormigón 350 kg/cm2, con Ø3/4" @ 0.10m Vertical y @ 0.20m Horizontal con grapas Ø1/2" @ 0.20m y 0.40m | 15.16 | m3 |  | 0
d.- | Muro de H.A MH1 (0.30)m , Hormigón 350 kg/cm2, con Ø3/4" @ 0.10m Vertical y @ 0.20m Horizontal con grapas Ø1/2" @ 0.20m y 0.40m | 18.26 | m3 |  | 0 | 0
3.- | MUROS DE BLOQUES
a.- | Suministro y colocación de muros de bloques de 0.15 m con Ø de 3/8" @ 0.40m | 102.96 | m2 |  | 0 | 0
4.- | TERMINACIÓN DE SUPERFICIE
a.- | Suministro y colocación de pañete en muros interiores | 106.99 | m2 |  | 0
b.- | Suministro y colocación de pañete en superficie de hormigón | 273.97 | m2 |  | 0
c.- | Suministro y colocación de fraguache en superficie de hormigón | 273.97 | m2 |  | 0
d.- | Suministro y colocación de cantos | 175.55 | ml |  | 0 | 0
5.- | TERMINACIÓN DE ESCALERA
a.- | Suministro y colocación de escalones de cemento pulido granulado con dos capa de resina de alto brillo | 68.4 | ml |  | 0
b.- | Suministro y colocación de piso de cemento pulido granulado con dos capa de resina de alto brillo en descanso | 15.6 | m2 |  | 0
c.- | Suministro y Colocación de Baranda en Hierro Negro con Parales Ø 1 1/2", Pasamanos Ø 2" y Pasadores intermedios Ø 1/2". Incluye accesorios. | 38.6 | ml |  | 0 | 0
6.- | TERMINACIÓN DE PISO
a.- | Suministro y colocación de piso de porcelanato color gris de (0.60x1.20) de alto transito | 47.52 | m2 |  | 0
b.- | Suministro y colocación de zócalos de porcelanato color gris de (0.10x1.20) de alto transito | 33.7 | ml |  | 0 | 0
7.- | REVESTIMIENTOS
a.- | Suministro y colocación de cerámica color gris claro (0.60x1.20)m en paredes | 104.08 | m2 |  | 0 | 0
8.- | PORTAJE
a.- | Suministro y colocación de puertas metálica, cortafuego con barra antipático, marco perimetral doble, llavín de palanca, batiente P02 (1.30x2.30)m | 2 | ud |  | 0
b.- | Suministro y colocación de puertas flotante de vidrio corredizas de 3/8", dos hojas, templado y laminado P40. sensor de entrada y salida en ambos lados y zapato de acero inoxidable P03 (2,60x2.40)m | 2 | ud |  | 0
c.- | Suministro y colocación de puertas metálica con celosías de metal en angulares de hierro negro de 1,5"x 1,5" de 1/8" de espesor, marco de perfil 2"x 2" de hierro galvanizado, tirador de palanca y llavín, batientes P07 (0.70x2.10)m | 4 | ud |  | 0
d.- | Suministro y colocación de vidrios fijos de 3/8" de espesor y perfileria gris P40 con frost gris (1.30x2.10)m, 2 uds V01 | 5.46 | m2 |  | 0 | 0
9.- | PINTURA
a.- | Suministro y aplicación de pintura primer de base | 239.08 | m2 |  | 0
b.- | Suministro y aplicación de pintura acrílica superior en interior | 239.08 | m2 |  | 0 | 0
10.- | VARIOS GENERALES
a.- | Suministro e instalación de escalera marinera en estructura en planchuela de 3 x 3/8" HN, peldaños de 0.30 metros, en tubos de 3/4" , anclado en pared según planos. Altura de la escalera de 5 metros. Protección dorsal de seguridad en planchuelas de 2" a partir de dos metros según planos suministrado. Incluye pintura antióxido y mantenimiento gris. | 1 | ud |  | 0
b.- | Suministro e instalación de puerta escotilla a techo, hierro galvanizado 0.95 x 0.76, cilindro de dos posiciones cerradura interior y exterior | 1 | ud |  | 0 | 0
| SUB-TOTAL SÉPTIMO NIVEL |  |  |  | RD$ | 0
ELEVADORES
a.- | Suministro e instalación de ELEVADORES de seis (6) pasajeros (garantía de 5 años), FHSP 450KG, 1.0 M/S-7/7/7, incluye flete, manejo y transporte (por contenedor), | 4 | ud |  | 0 | 0
| SUB-TOTAL ASCENSORES |  |  |  | RD$ | 0
| SUB-TOTAL MODULO DE CIRCULACIÓN VERTICAL (ESCALERA PRINCIPAL) |  |  |  | RD$ | 0
MODULO DE ESCALERA DE EMERGENCIA
PRIMER NIVEL
1.- | PRELIMINAR
a.- | Replanteo | 86.02 | m2 |  | 0 | 0
2.- | MOVIMIENTO DE TIERRA
a.- | Excavación | 9.95 | m3 |  | 0
b.- | Relleno de reposición | 5.1 | m3 |  | 0
c.- | Bote de material | 6.305 | m3 |  | 0 | 0
3.- | HORMIGÓN ARMADO
a.- | Zapatas Muros 0.15mts (0.45x0.30)m, Hormigón industrial 210 kg/cm2, con 5 de Ø 3/8" y est. Ø3/8" @ 0.125m | 4.82 | m3 |  | 0
b.- | Zapatas en pie de arranque (0.60x0.30)m , Hormigón industrial 210 kg/cm2, 5 Ø 3/8" @ 0.125m | 0.34 | m3 |  | 0
c.- | Columna CE (0.15x0.30)m, Hormigón industrial 210 kg/cm2, con 4Ø1/2" y est Ø 3/8" @ 0.15m | 0.54 | m3 |  | 0
d.- | Muro de H.A en Pie de arranque (e=0.20)m, Hormigón industrial 210 kg/cm2, con Ø1/2" @ 0.20m vertical y Ø3/8" @ 0.20m horizontal | 0.99 | m3 |  | 0
e.- | Viga de escalera VE (0.20x0.35)m, Hormigón industrial 210 kg/cm2, con 6 Ø 1/2" y est. de Ø3/8" @ 0.15m | 0.25 | m3 |  | 0
f.- | Rampa de escalera (e=0.15)m , Hormigón industrial 210 kg/cm2, con Ø1/2" @ 0.15m long. y Ø3/8" @ 0.15m transversal | 3.04 | m3 |  | 0 | 0
4.- | MUROS DE BLOQUES
a.- | Suministro y colocación de muros de bloques de 0.15 m con Ø de 3/8" @ 0.40m B.N.P. | 6.5 | m2 |  | 0
b.- | Suministro y colocación de muros de bloques de 0.15 m con Ø de 3/8" @ 0.40m S.N.P. | 53.08 | m2 |  | 0 | 0
5.- | TERMINACIÓN DE SUPERFICIE
a.- | Suministro y colocación de pañete en muros exteriores | 39.5 | m2 |  | 0
b.- | Suministro y colocación de pañete en muros interiores | 37.43 | m2 |  | 0
e.- | Suministro y colocación de cantos | 11.6 | ml |  | 0 | 0
6.- | TERMINACIÓN DE ESCALERA
a.- | Suministro y colocación de escalones de cemento pulido granulado con dos capa de resina de alto brillo | 34.2 | ml |  | 0
b.- | Suministro y colocación de piso de cemento pulido granulado con dos capa de resina de alto brillo en descanso | 7.8 | m2 |  | 0
c.- | Suministro y Colocación de Baranda en Hierro Negro con Parales Ø 1 1/2", Pasamanos Ø 2" y Pasadores intermedios Ø 1/2". Incluye accesorios. | 19.3 | ml |  | 0 | 0
7.- | TERMINACIÓN DE PISO
a.- | Suministro y colocación de piso de cemento pulido granulado con dos capa de resina de alto brillo en área de entrada | 17.55 | m2 |  | 0 | 0
8.- | PORTAJE
a.- | Suministro y colocación de puertas metálica, cortafuego con barra antipático, marco perimetral doble, llavín de palanca, batiente P02 (1.30x2.30)m | 1 | ud |  | 0 | 0
9.- | PINTURA
a.- | Suministro y aplicación de pintura primer de base | 76.93 | m2 |  | 0
b.- | Suministro y aplicación de pintura acrílica superior en exterior | 39.5 | m2 |  | 0
c.- | Suministro y aplicación de pintura acrílica superior en interior | 37.43 | m2 |  | 0 | 0
| SUB-TOTAL PRIMER NIVEL |  |  |  | RD$ | 0
SEGUNDO NIVEL
1.- | PRELIMINAR
a.- | Replanteo | 86.02 | m2 |  | 0 | 0
2.- | HORMIGÓN ARMADO
c.- | Columna CE (0.15x0.30)m, Hormigón industrial 210 kg/cm2, con 4Ø1/2" y est Ø 3/8" @ 0.15m | 0.54 | m3 |  | 0
a.- | Viga de escalera VE (0.20x0.35)m, Hormigón industrial 210 kg/cm2, con 6 Ø 1/2" y est. de Ø3/8" @ 0.15m | 0.25 | m3 |  | 0
b.- | Rampa de escalera, Hormigón industrial 210 kg/cm2, (e=0.15)m con Ø1/2" a 0.15 long, y Ø3/8" @0.15 horizontal | 3.04 | m3 |  | 0 | 0
3.- | MUROS DE BLOQUES
a.- | Suministro y colocación de muros de bloques de 0.15 m con Ø de 3/8" @ 0.40m | 49.43 | m2 |  | 0 | 0
4.- | TERMINACIÓN DE SUPERFICIE
a.- | Suministro y colocación de pañete en muros exteriores | 36.09 | m2 |  | 0
b.- | Suministro y colocación de pañete en muros interiores | 34.14 | m2 |  | 0
c.- | Suministro y colocación de cantos | 11.6 | ml |  | 0 | 0
5.- | TERMINACIÓN DE ESCALERA
a.- | Suministro y colocación de escalones de cemento pulido granulado con dos capa de resina de alto brillo | 34.2 | ml |  | 0
b.- | Suministro y colocación de piso de cemento pulido granulado con dos capa de resina de alto brillo en descanso | 7.8 | m2 |  | 0
c.- | Suministro y Colocación de Baranda en Hierro Negro con Parales Ø 1 1/2", Pasamanos Ø 2" y Pasadores intermedios Ø 1/2". Incluye accesorios. | 19.3 | ml |  | 0 | 0
6.- | TERMINACIÓN DE PISO
a.- | Suministro y colocación de piso de cemento pulido granulado con dos capa de resina de alto brillo en área de entrada | 17.55 | m2 |  | 0 | 0
7.- | PORTAJE
a.- | Suministro y colocación de puertas metálica, cortafuego con barra antipático, marco perimetral doble, llavín de palanca, batiente P02 (1.30x2.30)m | 1 | ud |  | 0 | 0
8.- | PINTURA
a.- | Suministro y aplicación de pintura primer de base | 70.23 | m2 |  | 0
b.- | Suministro y aplicación de pintura acrílica superior en exterior | 36.09 | m2 |  | 0
c.- | Suministro y aplicación de pintura acrílica superior en interior | 34.14 | m2 |  | 0 | 0
| SUB-TOTAL SEGUNDO NIVEL |  |  |  | RD$ | 0
TERCER NIVEL
1.- | PRELIMINAR
a.- | Replanteo | 86.02 | m2 |  | 0 | 0
2.- | HORMIGÓN ARMADO
a.- | Viga de escalera VE (0.20x0.35)m, Hormigón industrial 210 kg/cm2, con 6 Ø 1/2" y est. de Ø3/8" @ 0.15m | 0.25 | m3 |  | 0
b.- | Columna CE (0.15x0.30)m, Hormigón industrial 210 kg/cm2, con 4Ø1/2" y est Ø 3/8" @ 0.15m | 0.54 | m3 |  | 0
c.- | Rampa de escalera, Hormigón industrial 210 kg/cm2, (e=0.15)m con Ø1/2" a 0.15 long, y Ø3/8" @0.15 horizontal | 3.04 | m3 |  | 0 | 0
3.- | MUROS DE BLOQUES
a.- | Suministro y colocación de muros de bloques de 0.15 m con Ø de 3/8" @ 0.40m | 49.43 | m2 |  | 0 | 0
4.- | TERMINACIÓN DE SUPERFICIE
a.- | Suministro y colocación de pañete en muros exteriores | 36.09 | m2 |  | 0
b.- | Suministro y colocación de pañete en muros interiores | 34.14 | m2 |  | 0
d.- | Suministro y colocación de cantos | 11.6 | ml |  | 0 | 0
5.- | TERMINACIÓN DE ESCALERA
a.- | Suministro y colocación de escalones de cemento pulido granulado con dos capa de resina de alto brillo | 34.2 | ml |  | 0
b.- | Suministro y colocación de piso de cemento pulido granulado con dos capa de resina de alto brillo en descanso | 7.8 | m2 |  | 0
c.- | Suministro y Colocación de Baranda en Hierro Negro con Parales Ø 1 1/2", Pasamanos Ø 2" y Pasadores intermedios Ø 1/2". Incluye accesorios. | 19.3 | ml |  | 0 | 0
6.- | TERMINACIÓN DE PISO
a.- | Suministro y colocación de piso de cemento pulido granulado con dos capa de resina de alto brillo en área de entrada | 17.55 | m2 |  | 0 | 0
7.- | PORTAJE
a.- | Suministro y colocación de puertas metálica, cortafuego con barra antipático, marco perimetral doble, llavín de palanca, batiente P02 (1.30x2.30)m | 1 | ud |  | 0 | 0
8.- | PINTURA
a.- | Suministro y aplicación de pintura primer de base | 70.23 | m2 |  | 0
b.- | Suministro y aplicación de pintura acrílica superior en exterior | 36.09 | m2 |  | 0
c.- | Suministro y aplicación de pintura acrílica superior en interior | 34.14 | m2 |  | 0 | 0
| SUB-TOTAL TERCER NIVEL |  |  |  | RD$ | 0
CUARTO NIVEL
1.- | PRELIMINAR
a.- | Replanteo | 86.02 | m2 |  | 0 | 0
2.- | HORMIGÓN ARMADO
a.- | Viga de escalera VE (0.20x0.35)m, Hormigón industrial 210 kg/cm2, con 6 Ø 1/2" y est. de Ø3/8" @ 0.15m | 0.25 | m3 |  | 0
b.- | Columna CE (0.15x0.30)m, Hormigón industrial 210 kg/cm2, con 4Ø1/2" y est Ø 3/8" @ 0.15m | 0.54 | m3 |  | 0
c.- | Rampa de escalera, Hormigón industrial 210 kg/cm2, (e=0.15)m con Ø1/2" a 0.15 long, y Ø3/8" @0.15 horizontal | 3.04 | m3 |  | 0 | 0
3.- | MUROS DE BLOQUES
a.- | Suministro y colocación de muros de bloques de 0.15 m con Ø de 3/8" @ 0.40m | 49.43 | m2 |  | 0 | 0
4.- | TERMINACIÓN DE SUPERFICIE
a.- | Suministro y colocación de pañete en muros exteriores | 36.09 | m2 |  | 0
b.- | Suministro y colocación de pañete en muros interiores | 34.14 | m2 |  | 0
c.- | Suministro y colocación de cantos | 11.6 | ml |  | 0 | 0
5.- | TERMINACIÓN DE ESCALERA
a.- | Suministro y colocación de escalones de cemento pulido granulado con dos capa de resina de alto brillo | 34.2 | ml |  | 0
b.- | Suministro y colocación de piso de cemento pulido granulado con dos capa de resina de alto brillo en descanso | 7.8 | m2 |  | 0
c.- | Suministro y Colocación de Baranda en Hierro Negro con Parales Ø 1 1/2", Pasamanos Ø 2" y Pasadores intermedios Ø 1/2". Incluye accesorios. | 19.3 | ml |  | 0 | 0
6.- | TERMINACIÓN DE PISO
a.- | Suministro y colocación de piso de cemento pulido granulado con dos capa de resina de alto brillo en área de entrada | 17.55 | m2 |  | 0 | 0
7.- | PORTAJE
a.- | Suministro y colocación de puertas metálica, cortafuego con barra antipático, marco perimetral doble, llavín de palanca, batiente P02 (1.30x2.30)m | 1 | ud |  | 0 | 0
8.- | PINTURA
a.- | Suministro y aplicación de pintura primer de base | 70.23 | m2 |  | 0
b.- | Suministro y aplicación de pintura acrílica superior en exterior | 36.09 | m2 |  | 0
c.- | Suministro y aplicación de pintura acrílica superior en interior | 34.14 | m2 |  | 0 | 0
| SUB-TOTAL CUARTO NIVEL |  |  |  | RD$ | 0
QUINTO NIVEL
1.- | PRELIMINAR
a.- | Replanteo | 86.02 | m2 |  | 0 | 0
2.- | HORMIGÓN ARMADO
a.- | Viga de escalera VE (0.20x0.35)m, Hormigón industrial 210 kg/cm2, con 6 Ø 1/2" y est. de Ø3/8" @ 0.15m | 0.25 | m3 |  | 0
b.- | Columna CE (0.15x0.30)m, Hormigón industrial 210 kg/cm2, con 4Ø1/2" y est Ø 3/8" @ 0.15m | 0.54 | m3 |  | 0
c.- | Rampa de escalera, Hormigón industrial 210 kg/cm2, (e=0.15)m con Ø1/2" a 0.15 long, y Ø3/8" @0.15 horizontal | 3.04 | m3 |  | 0 | 0
3.- | MUROS DE BLOQUES
a.- | Suministro y colocación de muros de bloques de 0.15 m con Ø de 3/8" @ 0.40m | 49.43 | m2 |  | 0 | 0
4.- | TERMINACIÓN DE SUPERFICIE
a.- | Suministro y colocación de pañete en muros exteriores | 36.09 | m2 |  | 0
b.- | Suministro y colocación de pañete en muros interiores | 34.14 | m2 |  | 0
c.- | Suministro y colocación de cantos | 11.6 | ml |  | 0 | 0
5.- | TERMINACIÓN DE ESCALERA
a.- | Suministro y colocación de escalones de cemento pulido granulado con dos capa de resina de alto brillo | 34.2 | ml |  | 0
b.- | Suministro y colocación de piso de cemento pulido granulado con dos capa de resina de alto brillo en descanso | 7.8 | m2 |  | 0
c.- | Suministro y Colocación de Baranda en Hierro Negro con Parales Ø 1 1/2", Pasamanos Ø 2" y Pasadores intermedios Ø 1/2". Incluye accesorios. | 19.3 | ml |  | 0 | 0
6.- | TERMINACIÓN DE PISO
a.- | Suministro y colocación de piso de cemento pulido granulado con dos capa de resina de alto brillo en área de entrada | 17.55 | m2 |  | 0 | 0
7.- | PORTAJE
a.- | Suministro y colocación de puertas metálica, cortafuego con barra antipático, marco perimetral doble, llavín de palanca, batiente P02 (1.30x2.30)m | 1 | ud |  | 0 | 0
8.- | PINTURA
a.- | Suministro y aplicación de pintura primer de base | 70.23 | m2 |  | 0
b.- | Suministro y aplicación de pintura acrílica superior en exterior | 36.09 | m2 |  | 0
c.- | Suministro y aplicación de pintura acrílica superior en interior | 34.14 | m2 |  | 0 | 0
| SUB-TOTAL QUINTO NIVEL |  |  |  | RD$ | 0
SEXTO NIVEL
1.- | PRELIMINAR
a.- | Replanteo | 86.02 | m2 |  | 0 | 0
2.- | HORMIGÓN ARMADO
a.- | Viga de escalera VE (0.20x0.35)m, Hormigón industrial 210 kg/cm2, con 6 Ø 1/2" y est. de Ø3/8" @ 0.15m | 0.25 | m3 |  | 0
b.- | Columna CE (0.15x0.30)m, Hormigón industrial 210 kg/cm2, con 4Ø1/2" y est Ø 3/8" @ 0.15m | 0.54 | m3 |  | 0
c.- | Rampa de escalera, Hormigón industrial 210 kg/cm2, (e=0.15)m con Ø1/2" a 0.15 long, y Ø3/8" @0.15 horizontal | 3.04 | m3 |  | 0 | 0
3.- | MUROS DE BLOQUES
a.- | Suministro y colocación de muros de bloques de 0.15 m con Ø de 3/8" @ 0.40m | 49.43 | m2 |  | 0 | 0
4.- | TERMINACIÓN DE SUPERFICIE
a.- | Suministro y colocación de pañete en muros exteriores | 36.09 | m2 |  | 0
b.- | Suministro y colocación de pañete en muros interiores | 34.14 | m2 |  | 0
c.- | Suministro y colocación de cantos | 11.6 | ml |  | 0 | 0
5.- | TERMINACIÓN DE ESCALERA
a.- | Suministro y colocación de escalones de cemento pulido granulado con dos capa de resina de alto brillo | 34.2 | ml |  | 0
b.- | Suministro y colocación de piso de cemento pulido granulado con dos capa de resina de alto brillo en descanso | 7.8 | m2 |  | 0
c.- | Suministro y Colocación de Baranda en Hierro Negro con Parales Ø 1 1/2", Pasamanos Ø 2" y Pasadores intermedios Ø 1/2". Incluye accesorios. | 19.3 | ml |  | 0 | 0
6.- | TERMINACIÓN DE PISO
a.- | Suministro y colocación de piso de cemento pulido granulado con dos capa de resina de alto brillo en área de entrada | 17.55 | m2 |  | 0 | 0
7.- | PORTAJE
a.- | Suministro y colocación de puertas metálica, cortafuego con barra antipático, marco perimetral doble, llavín de palanca, batiente P02 (1.30x2.30)m | 1 | ud |  | 0 | 0
8.- | PINTURA
a.- | Suministro y aplicación de pintura primer de base | 70.23 | m2 |  | 0
b.- | Suministro y aplicación de pintura acrílica superior en exterior | 36.09 | m2 |  | 0
c.- | Suministro y aplicación de pintura acrílica superior en interior | 34.14 | m2 |  | 0 | 0
| SUB-TOTAL SEXTO NIVEL |  |  |  | RD$ | 0
SÉPTIMO NIVEL
1.- | PRELIMINAR
a.- | Replanteo | 86.02 | m2 |  | 0 | 0
2.- | HORMIGÓN ARMADO
a.- | Viga VA, Hormigón industrial 210 kg/cm2, (0.15x0.15)m con 6 Ø1/2" y Est. Ø3/8" @ 0.15m | 0.38 | m3 |  | 0
b.- | Losa maciza de H:A (e=0.20)m, Hormigón industrial 210 con 6 Ø1/2" y Ø3/8" @ 0.15m A.D y temp. Ø3/8" a 0.15m A.D. | 7.1 | m3 |  | 0 | 0
3.- | MUROS DE BLOQUES
a.- | Suministro y colocación de muros de bloques de 0.15 m con Ø de 3/8" @ 0.40m | 68.51 | m2 |  | 0 | 0
4.- | TERMINACIÓN DE SUPERFICIE
a.- | Suministro y colocación de pañete en muros exteriores | 54.85 | m2 |  | 0
b.- | Suministro y colocación de pañete en muros interiores | 52.24 | m2 |  | 0
c.- | Suministro y colocación de pañete en superficie de hormigón | 16.05 | m2 |  | 0
d.- | Suministro y colocación de fraguache en superficie de hormigón | 16.05 | m2 |  | 0
e.- | Suministro y colocación de cantos | 11.6 | ml |  | 0 | 0
5.- | TERMINACIÓN DE ESCALERA
a.- | Suministro y colocación de escalones de cemento pulido granulado con dos capa de resina de alto brillo | 34.2 | ml |  | 0
b.- | Suministro y colocación de piso de cemento pulido granulado con dos capa de resina de alto brillo en descanso | 7.8 | m2 |  | 0
c.- | Suministro y Colocación de Baranda en Hierro Negro con Parales Ø 1 1/2", Pasamanos Ø 2" y Pasadores intermedios Ø 1/2". Incluye accesorios. | 19.3 | ml |  | 0 | 0
6.- | PORTAJE
a.- | Suministro y colocación de puertas metálica, cortafuego con barra antipático, marco perimetral doble, llavín de palanca, batiente P02 (1.30x2.30)m | 1 | ud |  | 0 | 0
7.- | PINTURA
a.- | Suministro y aplicación de pintura primer de base | 282.49 | m2 |  | 0
b.- | Suministro y aplicación de pintura acrílica superior en exterior | 137.02 | m2 |  | 0
c.- | Suministro y aplicación de pintura acrílica superior en interior | 145.47 | m2 |  | 0 | 0
| SUB-TOTAL SÉPTIMO NIVEL |  |  |  | RD$ | 0
| SUB-TOTAL MODULO DE ESCALERA DE EMERGENCIA |  |  |  | RD$ | 0
MODULO DE BAÑOS PRIMER NIVEL
1.- | PRELIMINAR
a.- | Replanteo | 100.7 | m2 |  | 0 | 0
2.- | MOVIMIENTO DE TIERRA
a.- | Excavación | 48.73 | m3 |  | 0
b.- | Relleno de reposición | 16.49 | m3 |  | 0
c.- | Relleno compactado | 25.9 | m3 |  | 0
d.- | Bote de material | 41.91 | m3 |  | 0 | 0
3.- | HORMIGÓN ARMADO
a.- | Zapata de muros de 0.15m (0.45x0.30)m, Hormigón 210kg/cm2, 5Ø3/8", Est. Ø3/8"@0.125m. | 10.9 | m3 |  | 0
b.- | Vigas de amarre VA2 B.N.P (0.15x0.20)m, Hormigón 210kg/cm2, 4Ø1/2", Est. Ø3/8"@0.15m. | 1 | m3 |  | 0
c.- | Vigas de amarre VA1 (0.15x0.30)m, Hormigón 210kg/cm2, 4Ø1/2", Est. Ø3/8"@0.15m. | 1.95 | m3 |  | 0
d.- | Columnas CA (0.15x0.30)m Hormigón 210kg/cm2, 4Ø1/2", Est. Ø3/8"@0.15m | 0.95 | m3 |  | 0
e.- | Vigas VA (0.15x0.20)m, Hormigón 210kg/cm2, 6Ø1/2", Est. Ø3/8"@0.20m. | 1.26 | m3 |  | 0 | 0
4.- | MUROS DE BLOQUES
a.- | Suministro y colocación de muros de bloques de 0.15 m con Ø de 3/8" @ 0.40m B.N.P. | 43 | m2 |  | 0
b.- | Suministro y colocación de muros de bloques de 0.15 m con Ø de 3/8" @ 0.40m S.N.P. | 344.03 | m2 |  | 0
c.- | Suministro y colocación de blocks calados de (0.15x0.40x0.20)m tipo ventana | 5.76 | m2 |  | 0 | 0
5.- | TERMINACIÓN DE SUPERFICIE
a.- | Suministro y colocación de violinados en muro exteriores | 149.97 | m2 |  | 0
b.- | Suministro y colocación de pañete liso en muro interiores | 293.14 | m2 |  | 0
c.- | Suministro y colocación de cantos | 80.6 | ml |  | 0 | 0
6.- | TERMINACIÓN DE PISO
a.- | Suministro y colocación de piso de porcelanato color gris de (0.60x1.20) de alto transito | 100.7 | m2 |  | 0
b.- | Suministro y colocación de piso de hormigón estampado color gris | 18.76 | m2 |  | 0 | 0
7.- | REVESTIMIENTOS
a.- | Suministro y colocación de cerámica color gris claro (0.30x0.60)m en paredes | 293.14 | m2 |  | 0 | 0
8.- | PLAFONES
a.- | Suministro y colocación de plafón mineral 2x2 sin bisel | 43.77 | m2 |  | 0 | 0
9.- | INSTALACIONES SANITARIAS
a.- | Suministro de Inodoro fluxómetro | 10 | ud |  | 0
b.- | Suministro de orinales simplex blanco, incl. Válvula fluxómetro | 3 | ud |  | 0
c.- | Suministro de Lavamanos empotrados, incl. Mezcladora | 12 | ud |  | 0
d.- | Suministro y colocación de vertedero de (0.60 x 1.21)m | 2 | ud |  | 0
e.- | Suministro y colocación de Desagüe de piso Ø2" | 4 | ud |  | 0
f.- | Suministro y colocación de Tapón de registro Ø4" | 1 | ud |  | 0
g.- | Suministro y colocación de Columna de Ventilación Ø3" | 1 | ud |  | 0
h.- | Suministro y colocación de Bajante de descarga Ø4" | 1 | ud |  | 0
i.- | Suministro de Dispensador de jabón en acero inoxidable | 8 | ud |  | 0
j.- | Suministro de Porta toalla acero inoxidable | 2 | ud |  | 0
k.- | Suministro de Dispensador de papel de acero inoxidable | 10 | ud |  | 0
l.- | Suministro de Dispensador de barra para minusválidos en la pared | 4 | ud |  | 0
m.- | Suministro y Colocación de Espejos de [20" x 32"] | 12 | ud |  | 0
n.- | Suministro y Colocación de Secador de manos acero inoxidable | 2 | ud |  | 0
ñ.- | Suministro y Colocación de ducha sencilla empotrable | 4 | ud |  | 0
o.- | Suministro y Colocación de tope de granito negro san gabriel en mesetas | 78.4 | p2 |  | 0
p.- | Tubería y piezas por aparatos | 1 | pa |  | 0
q.- | Mano de obra plomero | 1 | pa |  | 0 | 0
10.- | PORTAJE
a.- | Suministro y colocación de Puerta de vidrio Ø 3/8" comercial con puño de barra de 1 1/2" batiente con frost color gris, perfileria gris P40. y llavín standard y tirador de acero inoxidable (0.90x2,10)m + transon de vidrio fijo (0.90x0.30)m P10 | 4 | ud |  | 0
b.- | Puerta Plegable de hierro galvanizado de 1 1/2"x 1 1/2" con cerradura tipo picaporte.(2.35x2.30)m 2 uds P13 | 10.81 | m2 |  | 0
c.- | Puertas polimetal color blanco batientes en duchas (0.90x2,10)m | 2 | ud |  | 0
d.- | Puertas polimetal color blanco batientes en duchas (0.70x2,10)m | 4 | ud |  | 0
e.- | Ventana de vidrio proyectada (0.55x0.50)m 4 uds V03 | 1.1 | m2 |  | 0 | 0
11.- | PINTURA
a.- | Suministro y aplicación de pintura primer de base | 149.97 | m2 |  | 0
b.- | Suministro y aplicación de pintura acrílica superior en muros exteriores | 149.97 | m2 |  | 0 | 0
12.- | VARIOS
12.1 | Baño de damas
a.- | Suministro e instalación de módulos de baño en planchas fenólicas "Forma L" con perfilerías y anclajes en acero inoxidable. Contempladas puertas de 0.90 mts. Medidas: Pr=1.40m, Fr=1.77m, H=1.90 m | 1 | ud |  | 0
b.- | Suministro e instalación de módulos de baño en planchas fenólicas "Forma L" con perfilerías y anclajes en acero inoxidable. Contempladas puertas de 0.70 mts. Medidas: Pr=1.40m, Fr=0.85m, H=1.90 m | 3 | ud |  | 0
c.- | Suministro e instalación de módulos de baño en planchas fenólicas "Forma L" con perfilerías y anclajes en acero inoxidable. Contempladas puertas de 0.70 mts. Medidas: Pr=0.89m, Fr=1.56m, H=1.90 m | 1 | ud |  | 0
d.- | Suministro e instalación de módulos de baño en planchas fenólicas "Sólo frente" con perfilerías y anclajes en acero inoxidable. Contempladas puertas de 0.70 mts. Medidas: Fr=1.55m, H=1.90 m | 1 | ud |  | 0 | 0
12.2 | Baño de caballeros
a.- | Suministro e instalación und. módulos de baño en planchas fenólicas "Forma L" con perfilerías y anclajes en acero inoxidable. Contempladas puertas de 0.90 mts. Medidas: Pr=1.40m, Fr=1.77m, H=1.90 m | 1 | ud |  | 0
b.- | Suministro e instalación und. módulos de baño en planchas fenólicas "Forma L" con perfilerías y anclajes en acero inoxidable. Contempladas puertas de 0.70 mts. Medidas: Pr=1.40m, Fr=0.85m, H=1.90 m | 3 | ud |  | 0
c.- | Suministro e instalación und. pandereta de orinal en planchas fenólicas con perfilerías y anclajes en acero inoxidable. Medidas: 0.50 m, H=1.90 m | 4 | ud |  | 0 | 0
| SUB-TOTAL MODULO DE BAÑO PRIMER NIVEL |  |  |  | RD$ | 0
MODULO DE BAÑOS SÉPTIMO NIVEL
1.- | PRELIMINAR
a.- | Replanteo | 122.98 | m2 |  | 0 | 0
2.- | MUROS DE BLOQUES
a.- | Suministro y colocación de muros de bloques de 0.15 m con Ø de 3/8" @ 0.40m | 364.52 | m2 |  | 0
b.- | Suministro y colocación de muros de bloques de 0.10 m con Ø de 3/8" @ 0.80m | 18.25 | m2 |  | 0 | 0
3.- | TERMINACIÓN DE SUPERFICIE
a.- | Suministro y colocación de violinados en muro exteriores | 338 | m2 |  | 0
b.- | Suministro y colocación de cantos | 69.2 | ml |  | 0 | 0
4.- | TERMINACIÓN DE PISO
a.- | Suministro y colocación de piso de porcelanato color gris de (0.60x1.20) de alto transito | 122.98 | m2 |  | 0 | 0
5.- | REVESTIMIENTO
a.- | Suministro y colocación de cerámica color gris claro (0.30x0.60)m en paredes | 178.14 | m2 |  | 0 | 0
6.- | PLAFONES
a.- | Suministro y colocación de plafón mineral 2x2 sin bisel | 122.98 | m2 |  | 0 | 0
7.- | INSTALACIONES SANITARIAS
a.- | Suministro de Inodoro fluxómetro | 22 | ud |  | 0
b.- | Suministro de orinales simplex blanco, incl. Válvula fluxómetro | 4 | ud |  | 0
c.- | Suministro de Lavamanos empotrados, incl. Mezcladora | 14 | ud |  | 0
d.- | Suministro de fregadero doble de acero inoxidable, incl. Mezcladora | 2 | ud |  | 0
e.- | Suministro y colocación de vertedero de (0.50 x 0.90)m | 2 | ud |  | 0
f.- | Suministro y colocación de Desagüe de piso Ø2" | 6 | ud |  | 0
g.- | Suministro y colocación de Tapón de registro Ø4" | 1 | ud |  | 0
h.- | Suministro y colocación de Columna de Ventilación Ø3" | 12 | ud |  | 0
i.- | Suministro de Dispensador de jabón en acero inoxidable | 10 | ud |  | 0
j.- | Suministro de Porta toalla acero inoxidable | 6 | ud |  | 0
k.- | Suministro de Dispensador de papel de acero inoxidable | 10 | ud |  | 0
l.- | Suministro de Dispensador de barra para minusválidos en la pared | 8 | ud |  | 0
m.- | Suministro y Colocación de Espejos de [20" x 32"] | 14 | ud |  | 0
n.- | Suministro y Colocación de Secador de manos acero inoxidable | 4 | ud |  | 0
ñ.- | Suministro y Colocación de tope de granito negro san gabriel en mesetas | 81.66 | p2 |  | 0
o.- | Tubería y piezas por aparatos | 1 | pa |  | 0
p.- | Mano de obra plomero | 1 | pa |  | 0 | 0
8.- | PORTAJE
a.- | Suministro y colocación de Puerta de vidrio Ø 3/8" comercial con puño de barra de 1 1/2" batiente con frost color gris, perfileria gris P40. y llavín standard y tirador de acero inoxidable (0.90x2,10)m + transon de vidrio fijo (0.90x0.30)m P10 | 6 | ud |  | 0
b.- | Puerta de madera marupa de 1" con MDF hidrofugo1/4" color blanco (0.90x1,60)m + placa acero inoxidable de (0.90x0.50)m P08 | 4 | ud |  | 0
c.- | Ventana de vidrio proyectada (0.55x0.50)m 6 uds V03 | 1.65 | m2 |  | 0 | 0
9.- | PINTURA
a.- | Suministro y aplicación de pintura primer de base | 338 | m2 |  | 0
b.- | Suministro y aplicación de pintura acrílica superior en exterior | 338 | m2 |  | 0 | 0
10.- | VARIOS
10.1 | Baño de damas (Lado izquierdo)
a.- | Suministro e instalación und. módulos de baño en planchas fenólicas "Forma L" con perfilerías y anclajes en acero inoxidable. Contempladas puertas de 0.70 mts. Medidas: Pr=1.55m, Fr=1.08m, H=1.90 m | 1 | ud |  | 0
b.- | Suministro e instalación und. módulos de baño en planchas fenólicas "Forma L" con perfilerías y anclajes en acero inoxidable. Contempladas puertas de 0.70 mts. Medidas: Pr=1.55m, Fr=0.89m, H=1.90 m | 1 | ud |  | 0
c.- | Suministro e instalación und. módulos de baño en planchas fenólicas "Forma L" con perfilerías y anclajes en acero inoxidable. Contempladas puertas de 0.70 mts. Medidas: Pr=1.55m, Fr=0.88m, H=1.90 m | 2 | ud |  | 0
d.- | Suministro e instalación und. módulos de baño en planchas fenólicas "Sólo frente" con perfilerías y anclajes en acero inoxidable. Contempladas puertas de 0.70 mts. Medidas: Fr=1.09m, H=1.90 m | 1 | ud |  | 0
e.- | Suministro e instalación und. módulos de baño en planchas fenólicas "Sólo frente" con perfilerías y anclajes en acero inoxidable. Contempladas puertas de 0.85 mts. Medidas: Fr=2.49m, H=1.90 m | 1 | ud |  | 0 | 0
10.2 | Baño de damas (Lado derecho)
a.- | Suministro e instalación und. módulos de baño en planchas fenólicas "Forma L" con perfilerías y anclajes en acero inoxidable. Contempladas puertas de 0.70 mts. Medidas: Pr=1.55m, Fr=1.08m, H=1.90 m | 1 | ud |  | 0
b.- | Suministro e instalación und. módulos de baño en planchas fenólicas "Forma L" con perfilerías y anclajes en acero inoxidable. Contempladas puertas de 0.70 mts. Medidas: Pr=1.55m, Fr=0.89m, H=1.90 m | 1 | ud |  | 0
c.- | Suministro e instalación und. módulos de baño en planchas fenólicas "Forma L" con perfilerías y anclajes en acero inoxidable. Contempladas puertas de 0.70 mts. Medidas: Pr=1.55m, Fr=0.88m, H=1.90 m | 2 | ud |  | 0
d.- | Suministro e instalación und. módulos de baño en planchas fenólicas "Sólo frente" con perfilerías y anclajes en acero inoxidable. Contempladas puertas de 0.70 mts. Medidas: Fr=1.09m, H=1.90 m | 1 | ud |  | 0
e.- | Suministro e instalación und. módulos de baño en planchas fenólicas "Sólo frente" con perfilerías y anclajes en acero inoxidable. Contempladas puertas de 0.85 mts. Medidas: Fr=2.49m, H=1.90 m | 1 | ud |  | 0 | 0
10.3 | Baño de caballeros (Lado izquierdo)
a.- | Suministro e instalación und. módulos de baño en planchas fenólicas "Sólo frente" con perfilerías y anclajes en acero inoxidable. Contempladas puertas de 0.85 mts. Medidas: Fr=2.24m, H=1.90 m | 1 | ud |  | 0
b.- | Suministro e instalación und. módulos de baño en planchas fenólicas "Forma L" con perfilerías y anclajes en acero inoxidable. Contempladas puertas de 0.70 mts. Medidas: Pr=1.55m, Fr=0.89m, H=1.90 m | 1 | ud |  | 0
c.- | Suministro e instalación und. módulos de baño en planchas fenólicas "Forma L" con perfilerías y anclajes en acero inoxidable. Contempladas puertas de 0.70 mts. Medidas: Pr=1.55m, Fr=0.88m, H=1.90 m | 1 | ud |  | 0
d.- | Suministro e instalación und. pandereta de orinal en planchas fenólicas con perfilerías y anclajes en acero inoxidable. Medidas: 0.50 m, H=2.10 m | 1 | ud |  | 0 | 0
10.4 | Baño de caballeros (Lado derecho)
a.- | Suministro e instalación und. módulos de baño en planchas fenólicas "Sólo frente" con perfilerías y anclajes en acero inoxidable. Contempladas puertas de 0.85 mts. Medidas: Fr=2.24m, H=1.90 m | 1 | ud |  | 0
b.- | Suministro e instalación und. módulos de baño en planchas fenólicas "Forma L" con perfilerías y anclajes en acero inoxidable. Contempladas puertas de 0.70 mts. Medidas: Pr=1.55m, Fr=0.89m, H=1.90 m | 1 | ud |  | 0
c.- | Suministro e instalación und. módulos de baño en planchas fenólicas "Forma L" con perfilerías y anclajes en acero inoxidable. Contempladas puertas de 0.70 mts. Medidas: Pr=1.55m, Fr=0.88m, H=1.90 m | 1 | ud |  | 0
d.- | Suministro e instalación und. pandereta de orinal en planchas fenólicas con perfilerías y anclajes en acero inoxidable. Medidas: 0.50 m, H=2.10 m | 1 | ud |  | 0 | 0
| SUB-TOTAL MODULO DE BAÑO SÉPTIMO NIVEL |  |  |  | RD$ | 0
SISTEMA DE DISTRIBUCIÓN DE GLP GENERAL (GAS LICUADO DE PETRÓLEO)
1.- | PRIMER NIVEL
a.- | Suministro e instalación de tanque de 125 gls para distribución de GLP (incluye piezas y tubería) | 1 | ud |  | 0
b.- | Suministro y colocación de contador general para tanque de GLP (incluye piezas y tubería) | 2 | ud |  | 0
c.- | Suministro y colocación de tubería de gas en HG Ø 1'' | 40.42 | ml |  | 0
d.- | Suministro y colocación de columna para gas Ø 3/4'' HG | 2 | ud |  | 0 | 0
2.- | SEGUNDO NIVEL
a.- | Suministro y colocación de columna para gas Ø 3/4'' HG | 2 | ud |  | 0 | 0
3.- | TERCER NIVEL
a.- | Suministro y colocación de columna para gas Ø 3/4'' HG | 2 | ud |  | 0 | 0
4.- | CUARTO NIVEL
a.- | Suministro y colocación de columna para gas Ø 3/4'' HG | 2 | ud |  | 0 | 0
5.- | QUINTO NIVEL
a.- | Suministro y colocación de columna para gas Ø 3/4'' HG | 2 | ud |  | 0 | 0
6.- | SEXTO NIVEL
a.- | Suministro y colocación de columna para gas Ø 3/4'' HG | 2 | ud |  | 0 | 0
7.- | SÉPTIMO NIVEL
a.- | Suministro y colocación de tubería de gas en HG Ø 1/2'' | 49.93 | ml |  | 0 | 0
| SUB-TOTAL SISTEMA DE DISTRIBUCIÓN DE GLP GENERAL (GAS LICUADO DE PETRÓLEO) |  |  |  | RD$ | 0
ÁREAS EXTERIOR GENERALES
1.- | HORMIGONES
a.- | Suministro y colocación de Aceras de hormigón Ranurado | 100.18 | m2 |  | 0
b.- | Suministro y colocación de Aceras de hormigón frotado y violinado | 930.26 | m2 |  | 0
c.- | Suministro y colocación de ciclo vía de hormigón | 138.57 | m2 |  | 0
d.- | Suministro y colocación de Contenes | 189.81 | ml |  | 0
e.- | Suministro y colocación de Bordillos de 0.15m (acero longitudinal 2@3/8 y transversal @3/8 a 30cm) | 510.45 | ml |  | 0
f.- | Suministro y colocación de Rampa de Acceso para Minusválidos, horm. 180kg/cm2 y acero malla D2.7x2.7x150x150 (2 ud) | 9.9 | m2 |  | 0
g.- | Suministro y colocación de Rampa de Acceso para bicicletas en ciclo vía horm. 180kg/cm2 y acero malla D2.7x2.7x150x150 (2 ud) | 14.17 | m2 |  | 0 | 0
2.- | MISCELÁNEOS
a.- | Suministro y colocación de Brazos de acceso en entrada vehicular | 2 | ud |  | 0 | 0
| SUB-TOTAL ÁREAS EXTERIOR GENERALES |  |  |  | RD$ | 0
CASETA DE PLANTA ELÉCTRICA
1.- | PRELIMINARES
a.- | Replanteo | 1 | pa |  | 0 | 0
2.- | MOVIMIENTO DE TIERRA
a.- | Excavación | 12.58 | m3 |  | 0
b.- | Relleno de Reposición | 4.04 | m3 |  | 0
c.- | Bote de material | 8.54 | m3 |  | 0
d.- | Relleno compactado | 7.82 | m3 |  | 0 | 0
3.- | HORMIGÓN ARMADO
a.- | Zapata de muros de 0.15m (0.45x0.30)m, 5Ø3/8" y est. Ø 3/8" @ 0.15 m. Hormigón industrial 210 kg/cm3 | 3.87 | m3 |  | 0
b.- | Viga VA BNP (0.15x0.20)m, 4 Ø 1/2" y est. Ø 3/8" @ 0.15 m. Hormigón industrial 210 kg/cm3 | 0.83 | m3 |  | 0
c.- | Columnas CA (0.15x0.30)m, 6Ø1/2" y est Ø 3/8" @ 0.15m. Hormigón industrial 210 kg/cm3 | 0.86 | m3 |  | 0
d.- | Vigas V1 (0.15x0.30)m, 4Ø1/2" y est Ø 3/8" @ 0.15m, Hormigón industrial 210 kg/cm3 | 0.46 | m3 |  | 0
e.- | Vigas V2 (0.15x0.28)m, 6Ø1/2" + 2Ø3/8" y est Ø 3/8" @ 0.15m. Hormigón industrial 210 kg/cm3 | 0.94 | m3 |  | 0
f.- | Losa de fondo en trinchera (canaleta) (e= 0.12)mts, Ac 2Ø3/8" + Ø3/8" a 0.25m. Hormigón industrial 210 kg/cm3 | 0.35 | m3 |  | 0
g.- | Losa de techo (e= 0.12)mts, Ac Ø3/8" a 0.15m, Hormigón industrial 210 kg/cm3 | 3.64 | m3 |  | 0 | 0
4.- | MUROS DE BLOQUES
a.- | Suministro y colocación de muros de bloques BNP de 0.15 m con Ø de 3/8" @ 0.20m | 10.22 | m2 |  | 0
b.- | Suministro y colocación de muros de bloques SNP de 0.15 m con Ø de 3/8" @ 0.40m | 47.75 | m2 |  | 0
c.- | Suministro y colocación de muros de bloques BNP de 0.10 m con Ø de 3/8" @ 0.80m en trinchera (canaleta) | 2.16 | m2 |  | 0 | 0
5.- | TERMINACIÓN DE SUPERFICIE
a.- | Suministro y colocación de pañete en muros exteriores | 54.24 | m2 |  | 0
b.- | Suministro y colocación de pañete en muros interiores | 49.91 | m2 |  | 0
c.- | Suministro y colocación de pañete en superficies de hormigón | 59.58 | m2 |  | 0
d.- | Suministro y colocación de pañete pulido en losa y muros de trinchera | 3.08 | m2 |  | 0
e.- | Suministro y colocación de fraguache en superficies de hormigón | 62.66 | m2 |  | 0
f.- | Suministro y colocación de cantos | 85.61 | ml |  | 0 | 0
6.- | TERMINACIÓN DE PISOS
a.- | Suministro y colocación de piso de cemento pulido con Malla electrosoldada D2.3 x D2.3 - 100x100 (e=0.10)mts. Hormigón industrial 210 kg/cm3 | 3.02 | m3 |  | 0
b.- | Suministro y colocación de piso de cemento pulido con doble Malla electrosoldada D2.3 x D2.3 - 100x100 en base para generador eléctrico (e=0.15)mts. Hormigón industrial 210 kg/cm3 | 0.7 | m3 |  | 0 | 0
7.- | TERMINACIÓN DE TECHOS
a.- | Suministro y colocación de fino en techo plano | 27.3 | m2 |  | 0
b.- | Suministro y colocación de zabaleta | 21.9 | ml |  | 0
c.- | Suministro y colocación de antepecho (h=0.30 m) | 19.23 | ml |  | 0
d.- | Suministro y colocación de impermeabilizante lona asfáltica granulada (e= 4mm) | 30.24 | m2 |  | 0 | 0
8.- | PUERTAS
a.- | Suministro y colocación de Puerta de tola metálica 3/16" tipo sándwich con hierro galvanizado 1.5"x1.5", marco 2"x2" de hierro galvanizado y pintura anti óxido blanco (1.80x2.10) m, incluye louver (celosías) de (0.46x0.23)m P12 | 3.78 | m2 |  | 0 | 0
9.- | VENTANAS
a.- | Suministro y colocación de ventanas de celosías de hierro negro de 1.5"x1.5" de 1" de espesor con marco 2"x2" de hierro galvanizado, tipo louver (0.85x1.70)m 4 uds | 5.78 | m2 |  | 0 | 0
10.- | PINTURA (dos manos)
a.- | Suministro y aplicación de pintura primer de base | 177.97 | m2 |  | 0
b.- | Suministro y aplicación de pintura acrílica superior en exterior | 75.92 | m2 |  | 0
c.- | Suministro y aplicación de pintura acrílica superior en interior | 102.05 | m2 |  | 0 | 0
11.- | VARIOS
a.- | Suministro y colocación de rejilla en perímetro de la base de la planta | 11.52 | ml |  | 0 | 0
| SUB-TOTAL CASETA PLANTA ELÉCTRICA |  |  |  | RD$ | 0
CASETA DE BOMBEO
1.- | PRELIMINARES
a.- | Replanteo | 16.6 | m2 |  | 0 | 0
2.- | MOVIMIENTO DE TIERRA
a.- | Excavación | 13.33 | m3 |  | 0
b.- | Bote de material | 17.33 | m3 |  | 0
c.- | Relleno de Reposición | 2.67 | m3 |  | 0
d.- | Relleno compactado | 3.89 | m3 |  | 0 | 0
3.- | HORMIGÓN ARMADO
a.- | Zapata de muro de block (0.60x0.30). Hormigón industrial 210 kg/cm2 Ac-Ref. 5Ø3/8'', Est- Ø 3/8'' @ 0.125 m. | 17.47 | m3 |  | 0
b.- | Viga de amarre BNP (0.20 x 0.30). Hormigón industrial 210 kg/cm2 Ac-Ref. 4 Ø 1/2'', Est- Ø 3/8'' @ 0.20 m. | 0.9 | m3 |  | 0
c.- | Viga de amarre SNP (0.20 x 0.22). Hormigón industrial 210 kg/cm2 Ac-Ref. 4Ø3/8'', Est- Ø 3/8'' @ 0.20 m. | 0.45 | m3 |  | 0
d.- | Viguetilla sobre antepecho (0.20 x 0.10). Hormigón industrial 210 kg/cm2 Ac-Ref. 2 Ø 3/8'', Est- Ø 3/8'' @ 0.25 m. | 0.45 | m3 |  | 0
e.- | Dintel (0.20 x 0.20). Hormigón industrial 210 kg/cm2 Ac-Ref. 4 Ø 3/8'', Est-Ø 3/8'' @ 0.20 m. | 0.07 | m3 |  | 0
f.- | Rampa de escalera [e=0.15] Hormigón industrial 210 kg/cm2. Ac- Ref. Ø 3/8'' @ 0.15m + Ø 1/2'' @ 0.15m | 1.07 | m3 |  | 0
g.- | Losa de entrepiso (e= 0.20 mts). Hormigón industrial 210 kg/cm2. Ac-Ref. Ø 1/2'' @ 0.20m | 2.32 | m3 |  | 0 | 0
4.- | MUROS DE BLOQUES
a.- | Suministro y colocación de muros de bloques de 0.20 m con Ø de 3/8" @ 0.20m B.N.P | 9.05 | m2 |  | 0
b.- | Suministro y colocación de muros de bloques de 0.20 m con Ø de 3/8" @ 0.20m S.N.P | 37.91 | m2 |  | 0 | 0
5.- | TERMINACIÓN DE SUPERFICIE
a.- | Suministro y colocación de pañete en muros exteriores | 13.46 | m2 |  | 0
b.- | Suministro y colocación de pañete en muros interiores | 29.44 | m2 |  | 0
c.- | Suministro y colocación de pañete en superficies de hormigón | 12.46 | m2 |  | 0
d.- | Suministro y colocación de fraguache en superficies de hormigón | 12.46 | m2 |  | 0
e.- | Suministro y colocación de cantos | 14 | ml |  | 0 | 0
6.- | TERMINACIÓN DE TECHOS
a.- | Suministro y colocación de fino en techo plano | 9 | m2 |  | 0
b.- | Suministro y colocación de zabaleta | 12.2 | ml |  | 0
c.- | Suministro y colocación de antepecho (h=0.20 m), incl. Blocks de 0.20m, pañete en muros y en viguetilla, cantos y pintura | 12.2 | ml |  | 0
d.- | Suministro y colocación de impermeabilizante lona asfáltica granulada (e= 4mm) | 11.44 | m2 |  | 0 | 0
7.- | TERMINACIÓN DE ESCALERA
a.- | Suministro y colocación de escalones de cemento pulido | 14.58 | ml |  | 0
b.- | Suministro y Colocación de Baranda de hierro negro con pasamanos en tubo Ø2", tubos verticales Ø 1 1/2", barras horizontales Ø1/2" (h=0.90)m | 7 | ml |  | 0 | 0
8.- | TERMINACIÓN DE PISOS
a.- | Suministro y colocación de piso de cemento pulido con Malla electrosoldada D2.3 x D2.3 - 100x100 (e=0.10)mts. Hormigón industrial 210 kg/cm3 | 1.66 | m3 |  | 0 | 0
9.- | PUERTAS
a.- | Suministro y colocación de Puerta de tola metálica 3/16" tipo sándwich con hierro galvanizado 1.5"x1.5", marco 2"x2" de hierro galvanizado y pintura anti óxido blanco (1.40x2.10) m, incluye louver (celosías) de (0.46x0.23)m P12 | 2.94 | m2 |  | 0 | 0
10.- | PINTURA (dos manos)
a.- | Suministro y aplicación de pintura primer de base | 55.36 | m2 |  | 0
b.- | Suministro y aplicación de pintura acrílica superior en exterior | 13.46 | m2 |  | 0
c.- | Suministro y aplicación de pintura acrílica superior en interior | 41.9 | m2 |  | 0 | 0
| SUB-TOTAL CASETA DE BOMBEO |  |  |  |  | 0
CASETA DE TANQUE DE GAS
1.- | PRELIMINARES
a.- | Replanteo | 1 | pa |  | 0 | 0
2.- | MOVIMIENTO DE TIERRA
a.- | Excavación | 4.26 | m3 |  | 0
b.- | Relleno de Reposición | 1.7 | m3 |  | 0
c.- | Bote de material | 3.32 | m3 |  | 0
d.- | Relleno compactado | 1.8 | m3 |  | 0 | 0
3.- | HORMIGÓN ARMADO
a.- | Zapata de muros de 0.15m (0.45x0.30)m, 5Ø3/8" y est. Ø 3/8" @ 0.15 m. Hormigón industrial 210 kg/cm2 | 1.28 | m3 |  | 0
b.- | Viga VA BNP (0.15x0.20)m, 4 Ø 1/2" y est. Ø 3/8" @ 0.20 m. Hormigón industrial 210 kg/cm2 | 0.48 | m3 |  | 0
c.- | Viga VA (0.15x0.30)m, 4 Ø 1/2" y est. Ø 3/8" @ 0.15 m. Hormigón industrial 210 kg/cm3 | 0.58 | m3 |  | 0 | 0
4.- | MUROS DE BLOQUES
a.- | Suministro y colocación de muros de bloques BNP de 0.15 m con Ø de 3/8" @ 0.20m | 4.26 | m2 |  | 0
b.- | Suministro y colocación de muros de bloques SNP de 0.15 m con Ø de 3/8" @ 0.40m | 16.69 | m2 |  | 0
c.- | Suministro y colocación de blocks calados de (0.15x0.40x0.20)m tipo ventana | 1.02 | m2 |  | 0 | 0
5.- | TERMINACIÓN DE SUPERFICIE
a.- | Suministro y colocación de pañete en muros exteriores | 18.56 | m2 |  | 0
b.- | Suministro y colocación de pañete en muros interiores | 17.36 | m2 |  | 0
c.- | Suministro y colocación de pañete en superficies de hormigón | 7.75 | m2 |  | 0
d.- | Suministro y colocación de fraguache en superficies de hormigón | 7.75 | m2 |  | 0
e.- | Suministro y colocación de cantos | 45.34 | ml |  | 0 | 0
6.- | TERMINACIÓN DE PISOS
a.- | Suministro y colocación de piso de cemento pulido con Malla electrosoldada D2.3 x D2.3 - 100x100 (e=0.10)mts. Hormigón industrial 210 kg/cm3 | 0.75 | m3 |  | 0
b.- | Suministro y colocación de piso de cemento pulido con doble Malla electrosoldada D2.3 x D2.3 - 100x100 en base para tanque de gas (e=0.15)mts. Hormigón industrial 210 kg/cm3 | 0.31 | m3 |  | 0 | 0
7.- | PUERTAS
a.- | Suministro y colocación de Puerta de tola metálica 3/16" tipo sándwich con hierro galvanizado 1.5"x1.5", marco 2"x2" de hierro galvanizado y pintura anti óxido blanco (1.40x2.10)m dos hojas P12 | 2.94 | m2 |  | 0 | 0
8.- | PINTURA (dos manos)
a.- | Suministro y aplicación de pintura primer de base | 43.16 | m2 |  | 0
b.- | Suministro y aplicación de pintura acrílica superior en exterior | 21.94 | m2 |  | 0
c.- | Suministro y aplicación de pintura acrílica superior en interior | 19.18 | m2 |  | 0
d.- | Suministro y aplicación de pintura acrílica superior en blocks calados | 2.04 | m2 |  | 0 | 0
| SUB-TOTAL CASETA TANQUE DE GAS |  |  |  | RD$ | 0
BASE PARA TANQUE DE COMBUSTIBLE DE 500 GLS
1.- | PRELIMINARES
a.- | Replanteo | 1 | pa |  | 0 | 0
2.- | MOVIMIENTO DE TIERRA
a.- | Excavación | 8 | m3 |  | 0
b.- | Bote de material | 10.4 | m3 |  | 0
c.- | Relleno compactado (e=0.30)m | 6 | m3 |  | 0 | 0
3.- | HORMIGÓN ARMADO
a.- | Platea de fundación (e= 0.20)m, Ac Ø 3/8 a 0.20m AD, hormigón Industrial 210kg/cm2 | 4 | m3 |  | 0
b.- | Muro de H.A. (E=0.15)m, con Ø 3/8 a 0.20 AD, hormigón Industrial 210kg/cm2 | 1.31 | m3 |  | 0 | 0
4.- | TERMINACIÓN DE SUPERFICIE
a.- | Suministro y colocación de pañete pulido en platea | 28.74 | m2 |  | 0
b.- | Suministro y colocación de pañete en superficies de hormigón | 15.21 | m2 |  | 0
c.- | Suministro y colocación de fraguache en superficies de hormigón | 43.95 | m2 |  | 0
d.- | Suministro y colocación de cantos | 53.6 | ml |  | 0
e.- | Suministro y colocación de Zabaleta | 32.8 | ml |  | 0 | 0
5.- | SOPORTE METÁLICO
a.- | W 10x49 (soporte) | 2946 | lbs |  | 0
b.- | Planchuela PL 10"x 1/2"x 20' | 1190 | lbs |  | 0
c.- | Studs de anclaje (expansiones Hilti KB3Ø3/4" x 4-3/4" | 39 | ud |  | 0 | 0
6.- | VARIOS
a.- | Suministro y regado de arena para recogida de combatible (0.05)m | 1.44 | m3 |  | 0
b.- | Suministro y colocación de tanque de combustible de 500 gls. | 1 | ud |  | 0 | 0
| SUB-TOTAL BASE PARA TANQUE DE COMBUSTIBLE |  |  |  | RD$ | 0
CASETA DE CAJEROS AUTOMÁTICOS
1.- | PRELIMINARES
a.- | Replanteo | 1 | pa |  | 0 | 0
2.- | MOVIMIENTO DE TIERRA
a.- | Excavación | 0.9 | m3 |  | 0
b.- | Relleno de Reposición | 0.18 | m3 |  | 0
c.- | Bote de material | 0.36 | m3 |  | 0
d.- | Relleno compactado | 3.52 | m3 |  | 0 | 0
3.- | HORMIGÓN ARMADO
a.- | Zapata de muros de 0.15m (0.45x0.30)m, 5Ø3/8" y est. Ø 3/8" @ 0.15 m. Hormigón industrial 210 kg/cm2 | 0.27 | m3 |  | 0
b.- | Viga VA BNP (0.15x0.20)m, 4 Ø 1/2" y est. Ø 3/8" @ 0.20 m. Hormigón industrial 210 kg/cm2 | 0.42 | m3 |  | 0
c.- | Viga VA (0.15x0.30)m, 4 Ø 1/2" y est. Ø 3/8" @ 0.15 m. Hormigón industrial 210 kg/cm3 | 0.63 | m3 |  | 0 | 0
4.- | MUROS DE BLOQUES
a.- | Suministro y colocación de muros de bloques BNP de 0.15 m con Ø de 3/8" @ 0.20m | 4.23 | m2 |  | 0
b.- | Suministro y colocación de muros de bloques SNP de 0.15 m con Ø de 3/8" @ 0.40m | 21.84 | m2 |  | 0 | 0
5.- | TERMINACIÓN DE SUPERFICIE
a.- | Suministro y colocación de pañete en muros exteriores | 21.84 | m2 |  | 0
b.- | Suministro y colocación de pañete en muros interiores | 21.12 | m2 |  | 0
c.- | Suministro y colocación de pañete en superficies de hormigón | 8.33 | m2 |  | 0
d.- | Suministro y colocación de fraguache en superficies de hormigón | 8.33 | m2 |  | 0
e.- | Suministro y colocación de cantos | 15.3 | ml |  | 0 | 0
6.- | TERMINACIÓN DE PISOS
a.- | Suministro y colocación de piso de cemento pulido con Malla electrosoldada D2.3 x D2.3 - 100x100 (e=0.10)mts. Hormigón industrial 210 kg/cm2 | 1.17 | m3 |  | 0 | 0
7.- | PUERTAS
a.- | Suministro y colocación de Puerta de vidrio 3/8" comercial con puño de barra de 1 1/2" y frost color gris, perfileria gris P40. y llavín standard (1.00x2.10)m + transon fijo de (1.00x0.30)m P10 | 1 | ud |  | 0
b.- | Suministro y colocación de vidrio 3/16, perfileria P40 y frost color gris | 9.6 | m2 |  | 0 | 0
8.- | PINTURA (dos manos)
a.- | Suministro y aplicación de pintura primer de base | 48.23 | m2 |  | 0
b.- | Suministro y aplicación de pintura acrílica superior en exterior | 24.91 | m2 |  | 0
c.- | Suministro y aplicación de pintura acrílica superior en interior | 23.32 | m2 |  | 0 | 0
| SUB-TOTAL CASETA DE CAJEROS AUTOMÁTICOS |  |  |  | RD$ | 0
CISTERNA [20.80 x 5.60 x 2.65] mts
1.- | PRELIMINARES
a.- | Replanteo | 132.68 | m2 |  | 0 | 0
2.- | MOVIMIENTO DE TIERRA
a.- | Excavación | 474.8 | m3 |  | 0
b.- | Bote de material | 579.83 | m3 |  | 0
c.- | Relleno de reposición | 34.72 | m3 |  | 0
d.- | Relleno compactado | 28.78 | m3 |  | 0 | 0
3.- | HORMIGÓN ARMADO
a.- | Losa de fondo, Ac Ø1/2" a 0.20m, doblemente armada, A.D. (e = 0.30. horm. Industrial 350kg/cm2 | 39.8 | m3 |  | 0
b.- | Columna C1 (0.30x0.30)mts Ac 8Ø3/4"+ est Ø3/8" a 0.15m. horm. Industrial 350kg/cm2 | 1.91 | m3 |  | 0
d.- | Muros de H.A. Ac Ø1/2" a 0.20m A.D (e = 0.30). horm. Industrial 350kg/cm2 | 41.02 | m3 |  | 0
c.- | Viga V1 (0.25x0.30)mts, Ac 4Ø3/4"+ est Ø1/2" a 0.15m. horm. Industrial 350kg/cm2 | 1.68 | m3 |  | 0
e.- | Losa de techo, Ac Ø3/8" a 0.15m A.D. (e = 0.15). horm. Industrial 350kg/cm2 | 19.83 | m3 |  | 0 | 0
4.- | TERMINACIÓN DE SUPERFICIES
a.- | Suministro y colocación de pañete pulido en muros de hormigón armado, vigas, columnas y losa inferior | 275.78 | m2 |  | 0
b.- | Suministro y colocación de fraguache en superficie de hormigón | 275.78 | m2 |  | 0
c.- | Suministro y colocación de Zabaleta | 52.8 | ml |  | 0
d.- | Suministro y colocación de cantos | 5.6 | ml |  | 0
e.- | Suministro y colocación de fino en losa superior | 132.68 | m2 |  | 0 | 0
5.- | VARIOS GENERALES
a.- | Suministro y colocación de Tapa metálica [0.70 x 0.70] m | 1 | ud |  | 0
b.- | Suministro de tanque hidroneumático en fibra de vidrio de 120 GLS | 1 | ud |  | 0
c.- | Suministro de bomba sumergible de 3 HP para pozo de agua potable, 75GPM vs 250' TDH | 1 | ud |  | 0
d.- | Instalación y mano de obra de tanque y bomba | 1 | pa |  | 0
e.- | Suministro y colocación de tuberías y piezas de cisterna | 1 | pa |  | 0 | 0
| SUB-TOTAL CISTERNA [20.80 x 5.60 x 2.65] m |  |  |  | RD$ | 0
SÉPTICO [7.00 x 2.20 x 1.95] m
1.- | PRELIMINARES
a.- | Replanteo | 1 | pa |  | 0 | 0
2.- | MOVIMIENTO DE TIERRA
a.- | Excavación | 86.58 | m3 |  | 0
b.- | Bote de material | 92.55 | m3 |  | 0
c.- | Relleno de reposición | 15.39 | m3 |  | 0
d.- | Relleno compactado | 4.68 | m3 |  | 0 | 0
3.- | HORMIGÓN ARMADO
a.- | Losa de fondo (e=0.20m), horm. Industrial 350kg/cm2, Ac Ø1/2" a 0.20m en A.D | 3.85 | m3 |  | 0
b.- | Losa superior (e=0.15m), horm. Industrial 350kg/cm2, Ac Ø3/8" a 0.25m A.D | 2.73 | m3 |  | 0
c.- | Losa perforada (e=0.23m), horm. Industrial 350kg/cm2, Ac Ø3/8" a 0.25m en A.D | 0.75 | m3 |  | 0
d.- | Viga [0.20x0.30]m, horm. Industrial 350kg/cm2, 4Ø1/2" Est. Ø3/8"@0.20m | 1.152 | m3 |  | 0
e.- | Viga de soporte de losa perforada (0.15x0.30)m, horm. Industrial 350kg/cm2, Ac 4Ø1/2" Est.Ø3/8"@0.20m | 0.2 | m3 |  | 0
f.- | Viga de (0.15x0.20)m, horm. Industrial 350kg/cm2, Ac 4Ø1/2" Est.Ø3/8"@0.20m | 0.13 | m3 |  | 0 | 0
4.- | MUROS DE BLOQUES
a.- | Suministro y Colocación de Muros de bloques de 0.20m con cámaras llenas y Ø3/8" a 0.20m | 34.56 | m2 |  | 0
b.- | Suministro y Colocación de Muros de bloques de 0.15m con cámaras llenas y Ø3/8" a 0.20m | 11.92 | m2 |  | 0 | 0
5.- | TERMINACIÓN DE SUPERFICIES
a.- | Suministro y colocación de pañete pulido en muros de blocks y superficie de hormigón | 46.48 | m2 |  | 0
b.- | Suministro y colocación de fraguache en superficie de hormigón | 46.48 | m2 |  | 0
c.- | Suministro y colocación de Zabaleta | 26.6 | ml |  | 0
d.- | Suministro y colocación de cantos | 14.4 | ml |  | 0
e.- | Suministro y colocación de fino en losa superior | 19.24 | m2 |  | 0 | 0
6.- | VARIOS GENERALES
a.- | Suministro y colocación de Tapa H.A [0.60 x 0.60] m | 3 | ud |  | 0
b.- | Filtro biologico (grava de 1", 3/4" y1/2") | 1.364 | m3 |  | 0
c.- | Suministro y colocación de tuberías y piezas de séptico | 1 | pa |  | 0 | 0
| SUB-TOTAL SÉPTICO [7.00 x 2.20 x 1.95] m |  |  |  | RD$ | 0
TRAMPA DE GRASA (0.80x1.20x1.00)m
1.- | PRELIMINARES
a.- | Replanteo | 1 | pa |  | 0 | 0
2.- | MOVIMIENTO DE TIERRA
a.- | Excavación | 3.4 | m3 |  | 0
b.- | Bote de material | 2.46 | m3 |  | 0
c.- | Relleno de reposición | 1.51 | m3 |  | 0
d.- | Relleno compactado | 0.5 | m3 |  | 0 | 0
3.- | HORMIGÓN ARMADO
a.- | Losa de fondo (e=0.15m), horm. 210kg/cm2, Ac Ø3/8" a 0.20m en A.D | 0.21 | m3 |  | 0 | 0
4.- | MUROS DE BLOQUES
a.- | Suministro y colocación de muros de bloques de 0.10m con Ø3/8" a 0.20m, BNP | 4.4 | m2 |  | 0 | 0
5.- | TERMINACIÓN DE SUPERFICIES
a.- | Suministro y colocación de pañete pulido en muros de blocks y losa de fondo | 4.96 | m2 |  | 0
b.- | Suministro y colocación de fraguache | 4.96 | m2 |  | 0
c.- | Suministro y colocación de Zabaleta | 4 | ml |  | 0 | 0
6.- | VARIOS GENERALES
a.- | Suministro y colocación de Tapa H.A [1.40 x 1.00] m | 1 | ud |  | 0
b.- | Suministro y colocación de tuberías y piezas en trampa de grasa | 1 | pa |  | 0 | 0
| SUB-TOTAL TRAMPA DE GRASA (0.80x1.20x1.00)m |  |  |  | RD$ | 0
TRAMPA DE GRASA (1.00x2.15x1.17)m
1.- | PRELIMINARES
a.- | Replanteo | 1 | pa |  | 0 | 0
2.- | MOVIMIENTO DE TIERRA
a.- | Excavación | 8.1 | m3 |  | 0
b.- | Bote de material | 6.93 | m3 |  | 0
c.- | Relleno de reposición | 2.77 | m3 |  | 0
d.- | Relleno compactado | 0.97 | m3 |  | 0 | 0
3.- | HORMIGÓN ARMADO
a.- | Losa de fondo (e=0.15m), horm. 210kg/cm2, con Ø3/8" a 0.20m en A.D | 0.48 | m3 |  | 0
b.- | Viga [0.15x0.17]m, horm. 210 kg/cm2, 4Ø3/8" Est. Ø3/8"@0.20m | 0.21 | m3 |  | 0
c.- | Losa de techo (e=0.15m), horm. 210 kg/cm2, con Ø3/8" a 0.20m A.D | 0.33 | m3 |  | 0 | 0
4.- | MUROS DE BLOQUES
a.- | Suministro y colocación de muros de bloques de 0.15m con Ø3/8" a 0.20m BNP | 7.9 | m2 |  | 0 | 0
5.- | TERMINACIÓN DE SUPERFICIES
a.- | Suministro y colocación de pañete pulido en viga, muros de blocks y losa de fondo | 11.76 | m2 |  | 0
b.- | Suministro y colocación de fraguache | 11.76 | m2 |  | 0
c.- | Suministro y colocación de Zabaleta | 8 | ml |  | 0 | 0
6.- | VARIOS GENERALES
a.- | Suministro y colocación de Tapa liviana hierro fundido de 24" | 2 | ud |  | 0
b.- | Suministro y colocación de tuberías y piezas en trampa de grasa | 1 | pa |  | 0 | 0
| SUB-TOTAL TRAMPA DE GRASA (1.00x2.15x1.17)m |  |  |  | RD$ | 0
CUARTO DE BOMBA CONTRA INCENDIOS
a.- | Suministro y colocación de Tubería de HG [Ø1" ] en sistema de supresión | 11.6 | ml |  | 0
b.- | Suministro y colocación de Bomba Eléctrica de cascara partida Horizontal 750 GPM @120 PSI [con sistema de control eléctrico y automatización de entrada] | 1 | ud |  | 0
c.- | Suministro y colocación de Bomba Jockey 75GPM @ 14.5 PSI [con sistema de control eléctrico y automatización de entrada] | 1 | ud |  | 0
d.- | Suministro y colocación de Bomba Multietapas vertical con motor de 7.5 HP y capacidad combinada de 250 GPM y 265 [con sistema de control eléctrico y automatización de entrada] | 3 | ud |  | 0
e.- | Suministro y colocación de Válvula cheque ranurado 4" de Retención | 1 | ud |  | 0
f.- | Suministro y colocación de Válvula de Retención con alarma | 1 | ud |  | 0
g.- | Suministro y colocación de Válvula compuerta plantillada vasta ascendente OS&Y 4"( incluye platillo ranurado de 4") | 2 | ud |  | 0
h.- | Suministro y colocación de Válvula de paso de Ø 1'' para desacople en sistema de control eléctrico | 4 | ud |  | 0
i.- | Suministro y colocación de Medidor de agua tipo woltmann de 4" Caudalimetro | 1 | ud |  | 0
j.- | Suministro y colocación de Válvula de control tipo mariposa ranurada de 3" con monitoreo UL, FM | 2 | ud |  | 0 | 0
| SUB-TOTAL CUARTO DE BOMBA CONTRA INCENDIOS |  |  |  | RD$ | 0
VERJA POSTERIOR DE MUROS DE BLOQUES Y PANELES METÁLICOS PREFABRICADOS (L=84,89)ml
1.- | PRELIMINARES
a.- | Replanteo | 84.89 | ml |  | 0 | 0
2.- | MOVIMIENTO DE TIERRA
a.- | Excavación | 58.85 | m3 |  | 0
b.- | Relleno de Reposición | 36.54 | m3 |  | 0
c.- | Bote de material | 76.51 | m3 |  | 0 | 0
3.- | HORMIGÓN ARMADO
a.- | Zapatas de muros de 0.20m (0.60x0.30)m, Horm. Industrial 210kg/cm2, 4Ø3/8" + est Ø3/8" a 0.20m | 14.27 | m3 |  | 0
b.- | Escalonamiento en zapata continua de muro (0.60x1,00)m, h=0.70m, Horm. Industrial 210kg/cm2, 6Ø3/8" + est Ø3/8" a 0.15m | 2.52 | m3 |  | 0
c.- | Viga VA de (0.20x0.25)m, B.N.P. horm, Industrial 210 kg/cm2, Ac 4Ø1/2" Est.Ø3/8"@0.15m | 4.18 | m3 |  | 0
d.- | Viga VA de (0.20x0.45)m, B.N.P. horm, Industrial 210 kg/cm2, Ac 6Ø1/2" Est.Ø3/8"@0.15m | 0.11 | m3 |  | 0 | 0
4.- | MUROS DE BLOQUES
a.- | Suministro y colocación de muros de bloques de 6" Ø 3/8´´@ 0.60. BNP | 69.76 | m2 |  | 0 | 0
5.- | MALLA METÁLICA PREFABRICADA
a.- | Suministro de panel de alambre galvanizado 200x55/4,65mm Ext 2500x1230mm, color verde | 34 | uds |  | 0
b.- | Suministro de postes de 1500mm, 60x40/1,5mm, color verde | 35 | uds |  | 0
c.- | Suministro de abrazadera biblock pvc (2 pz) 60x40. color verde | 70 | uds |  | 0
d.- | Mano de obra de verja metálica | 1 | p.a |  | 0 | 0
| SUB-TOTAL VERJA POSTERIOR |  |  |  | RD$ | 0
FACHADAS
1.- | ELEVACIÓN FRONTAL
a.- | Suministro y colocación de muros de block de 0.15 con Ø 3/8" @ 0.60m, con vigas y columnas de confinamiento, Incl Terminación : pañete, cantos y pintura | 144.72 | m2 |  | 0 | 0
2.- | ELEVACIÓN LATERAL DERECHO
a.- | Suministro y colocación de Metal perforado redondo pintado de blanco sobre Estructura de hierro negro 2 x 2, anclada al muro de impacto con tornillos expansivos 5/8, Incl: izare de grúas, andamios, pintura | 199.75 | m2 |  | 0
b.- | Suministro y colocación de muros de block de 0.15 con Ø 3/8" @ 0.60m, con vigas y columnas de confinamiento, Incl Terminación : pañete, cantos y pintura | 253.44 | m2 |  | 0 | 0
3.- | ELEVACIÓN LATERAL IZQUIERDO
a.- | Suministro y colocación de Metal perforado redondo pintado de blanco sobre Estructura de hierro negro 2 x 2, anclada al muro de impacto con tornillos expansivos 5/8, Incl: izare de grúas, andamios, pintura | 205.32 | m2 |  | 0
b.- | Suministro y colocación de muros de block de 0.15 con Ø 3/8" @ 0.60m, con vigas y columnas de confinamiento, Incl Terminación : pañete, cantos y pintura | 176.08 | m2 |  | 0 | 0
4.- | ELEVACIÓN POSTERIOR
a.- | Suministro y colocación de muros de block de 0.15 con Ø 3/8" @ 0.60m, con vigas y columnas de confinamiento, Incl Terminación : pañete, cantos y pintura | 248.75 | m2 |  | 0 | 0
5.- | LETREROS
a.- | Suministro e instalación de letrero MOPC en acrílico con iluminación interna en Led | 1 | ud |  | 0
b.- | Confección de letrero MOPC bajo relieve en muro de block | 1 | ud |  | 0
c.- | Confección de letrero GOBIERNO DE LA REPUBLICA DOMINICANA bajo relieve en muro de block | 1 | ud |  | 0
d.- | Suministro e instalación de letrero GOBIERNO DE LA REPUBLICA DOMINICANA en acrílico con iluminación interna en Led | 1 | ud |  | 0
e.- | Suministro e instalación de letrero ParqueaT en acrílico con iluminación interna en Led | 1 | ud |  | 0 | 0
| SUB-TOTAL FACHADAS |  |  |  | RD$ | 0
INSTALACIONES ELÉCTRICA
1.- | PRELIMINARES
a.- | Instalaciones eléctricas Provisionales, Incluye: 100pl alim. Trifásico con 3x1/0 THHN (Fases), 1x2 THHN (N), 1x#6 THHN (T) en 1x 2" Ø PVC-IMC; 1 Uds. Panel 3f, 42 posiciones, N-3R con 1Bkr 60/3, 1Bkr 40/3, 1 Bkr 30/2, 10 Bkr 20/1; 20 Uds. TC 120V WP. | 1 | ud |  | 0 | 0
2.- | MEDIA TENSIÓN
a.- | Alimentador A-0 trifásico desde PUNTO DE INTERCONEXIÓN hasta Switchgear integrada con 3 X #2 URD, 1/3 Concéntrico (Fases) en 1 X 3´´ Ø Tub. PVC-IMC, Incluye todas las estructuras de interconexión y elementos de protección (sobre voltaje y sobre corriente) | 170 | pl |  | 0
b.- | Switchgear conformada por sección I: Seccionadora de cuchilla con barras de 630A, 125kV BIL, 16kA, 12.47kV; sección II: Transformador de 300 KVA, trifásico, 60 Hz, 65 Grados 12470 Delta en el primario, 95 KV Bil, 208Y / 120V. en el Sec., con Taps 2 x 2.5% por encima y por debajo, Radial-Feed; sección III: Breaker Salida Transformador 900/3 + Automatic Transfer switch 900A, 3 Fases; sección IV: Switchboard con 900A con 1 Bkr 300/3, 2 Bkr 250/3, 1 Bkr 200/3, 2 Bkr 175/3, 1 Bkr 150/3, 1 Bkr 70/3, N-1. | 1 | ud |  | 0 | 0
3.- | SISTEMA DE GENERACIÓN Y ACCESORIOS PARA INSTALACIÓN
a.- | Generador de emergencia de 300 KVA Stand-By, Abierto, para Inst. en Caseta, 120/208 V; voltios, 3 fases, 60Hz; 1800 r. p. m., Incluye breaker de Salida 1000/3. | 1 | ud |  | 0
b.- | Sistema de combustible compuesto por un Tanque de Almacenamiento de Combustible de 500 Gls (Incluye todas las tuberías, piezas y materiales necesarios para llenado y conexión con Generadores, según ubicación mostrada en planos). | 1 | ud |  | 0
c.- | Aislamiento acústico en quiet fiber o similar según dimensiones de caseta de acuerdo a Capacidad de Generador | 65 | m2 |  | 0
d.- | Sistema de expulsión de Gases de Combustión en tubería H.N 8", con trampa de agua en parte superior de 12", Incluye Enchaquetado en lamina aluminio (Hasta parte superior de ducto de extracción) | 110 | pl |  | 0 | 0
4.- | EQUIPOS ELÉCTRICOS EN BAJA TENSIÓN
a.- | Panel Board - PBF, 200A, 3F, 4H, 120/208V, 60Hz, N-1, Con 1 MBkr 175/3, 3 Bkr 30/3, 11 Bkr 20/3, 1 Bkr 20/2 según diagrama Unifilar. | 1 | ud |  | 0
b.- | Panel Board - PBL, 300A, 3F, 4H, 120/208V, 60Hz, N-1, Con 1 MBkr 275/3, 1 Bkr 60/3, 5 Bkr 40/3, 2 Bkr 20/3, 2 Bkr 20/2 según diagrama Unifilar. | 1 | ud |  | 0
c.- | Panel Board - PBAA, 400A, 3F, 4H, 120/208V, 60Hz, N-1, Con 1 MBkr 300/3, 1 Bkr 200/3, 1 Bkr 125/3, 2 Bkr 40/3 según diagrama Unifilar. | 1 | ud |  | 0
d.- | Panel Board - PBA, 100A, 3F, 4H, 120/208V, 60Hz, N-1, Con 1 MBkr 70/3, 2 Bkr 40/3, 4 Bkr 30/3 según diagrama Unifilar. | 1 | ud |  | 0
e.- | Panel Board - PBCVE, 150A, 3F, 4H, 120/208V, 60Hz, N-1, Con 1 MBkr 150/3, 8 Bkr 30/3 según diagrama Unifilar. | 1 | ud |  | 0
f.- | Panel Board - PB, 200A, 3F, 4H, 120/208V, 60Hz, N-1, Con 1 MBkr 175/3, 4 Bkr 30/3 según diagrama Unifilar. | 1 | ud |  | 0
g.- | Panel - PB Cuarto de Bomba, 125A, 3F, 4H, 120/208V, 60HZ, 12 espacios, En caja N-1 con: 3 Bkr 30/3. | 1 | ud |  | 0
h.- | Panel - PL1 Distribución Luminarias primer Nivel, 125A, 3F, 4H, 120/208V, 60HZ, 42 espacios, En caja N-1 con: 9 Bkr 20/2, 9 Bkr 20/1. | 1 | ud |  | 0
i.- | Panel - PL2 Distribución Luminarias Segundo Nivel, 125A, 3F, 4H, 120/208V, 60HZ, 24 espacios, En caja N-1 con: 9 Bkr 20/2, 4 Bkr 20/1. | 1 | ud |  | 0
j.- | Panel - PL3 Distribución Luminarias tercer Nivel, 125A, 3F, 4H, 120/208V, 60HZ, 24 espacios, En caja N-1 con: 9 Bkr 20/2, 4 Bkr 20/1. | 1 | ud |  | 0
k.- | Panel - PL4 Distribución Luminarias cuarto Nivel, 125A, 3F, 4H, 120/208V, 60HZ, 24 espacios, En caja N-1 con: 9 Bkr 20/2, 4 Bkr 20/1. | 1 | ud |  | 0
l.- | Panel - PL5 Distribución Luminarias quinto Nivel, 125A, 3F, 4H, 120/208V, 60HZ, 24 espacios, En caja N-1 con: 9 Bkr 20/2, 4 Bkr 20/1. | 1 | ud |  | 0
m.- | Panel - PL6 Distribución Luminarias sexto Nivel, 125A, 3F, 4H, 120/208V, 60HZ, 24 espacios, En caja N-1 con: 9 Bkr 20/2, 4 Bkr 20/1. | 1 | ud |  | 0
n.- | Panel - PD01 Distribución Data tercer Nivel, 125A, 3F, 4H, 120/208V, 60HZ, 12 espacios, En caja N-1 con: 1 Bkr 30/3. | 1 | ud |  | 0
ñ.- | Panel - PD02 Distribución Data séptimo Nivel, 125A, 3F, 4H, 120/208V, 60HZ, 12 espacios, En caja N-1 con: 1 Bkr 30/3. | 1 | ud |  | 0
o.- | Panel - PD02 Distribución Data séptimo Nivel, 125A, 3F, 4H, 120/208V, 60HZ, 8 espacios, En caja N-1 con: 1 Bkr 30/3. | 1 | ud |  | 0
p.- | Panel - PF1 Distribución Fuerza primer Nivel, 125A, 3F, 4H, 120/208V, 60HZ, 24 espacios, En caja N-1 con: 4 Bkr 30/2, 8 Bkr 20/1 . | 1 | ud |  | 0
q.- | Panel - PF2 Distribución Fuerza segundo Nivel, 125A, 3F, 4H, 120/208V, 60HZ, 12 espacios, En caja N-1 con: 7 Bkr 20/1 . | 1 | ud |  | 0
r.- | Panel - PF3 Distribución Fuerza tercer Nivel, 125A, 3F, 4H, 120/208V, 60HZ, 12 espacios, En caja N-1 con: 7 Bkr 20/1 . | 1 | ud |  | 0
s.- | Panel - PF4 Distribución Fuerza cuarto Nivel, 125A, 3F, 4H, 120/208V, 60HZ, 12 espacios, En caja N-1 con: 7 Bkr 20/1 . | 1 | ud |  | 0
t.- | Panel - PF5 Distribución Fuerza quinto Nivel, 125A, 3F, 4H, 120/208V, 60HZ, 12 espacios, En caja N-1 con: 7 Bkr 20/1 . | 1 | ud |  | 0
u.- | Panel - PF6 Distribución Fuerza sexto Nivel, 125A, 3F, 4H, 120/208V, 60HZ, 12 espacios, En caja N-1 con: 7 Bkr 20/1 . | 1 | ud |  | 0
v.- | Panel - PF7 Distribución Fuerza séptimo Nivel, 125A, 3F, 4H, 120/208V, 60HZ, 12 espacios, En caja N-1 con: 8 Bkr 20/1 . | 1 | ud |  | 0
w.- | Panel - PDB01 Distribución Baño primer Nivel, 125A, 3F, 4H, 120/208V, 60HZ, 12 espacios, En caja N-1 con: 6 Bkr 20/1 . | 1 | ud |  | 0
x.- | Panel - PDB07A Distribución A Baño Séptimo Nivel, 125A, 3F, 4H, 120/208V, 60HZ, 8 espacios, En caja N-1 con: 3 Bkr 20/1 . | 1 | ud |  | 0
y.- | Panel - PDB07B Distribución B Baño Séptimo Nivel, 125A, 3F, 4H, 120/208V, 60HZ, 8 espacios, En caja N-1 con: 3 Bkr 20/1 . | 1 | ud |  | 0
z.- | Panel - PDAA01 Distribución Aire acondicionado 01, 250A, 3F, 4H, 120/208V, 60HZ, 24 espacios, En caja N-1 con: 9 Bkr 60/2 . | 1 | ud |  | 0
a-1.- | Panel - PDAA02 Distribución Aire acondicionado 02, 200A, 3F, 4H, 120/208V, 60HZ, 24 espacios, En caja N-1 con: 4 Bkr 60/2, 7 Bkr 20/2. | 1 | ud |  | 0
b-1.- | Panel - PG Distribución sala generador, 125A, 3F, 4H, 120/208V, 60HZ, 12 espacios, En caja N-1 con: 1 Bkr 30/2, 4 Bkr 20/1. | 1 | ud |  | 0
c-1.- | Panel - PDS Distribución seguridad, 125A, 3F, 4H, 120/208V, 60HZ, 12 espacios, En caja N-1 con: 2 Bkr 30/2, 1 Bkr 20/2, 2 Bkr 20/1. | 1 | ud |  | 0
d-1.- | Panel - GAR1 Distribución garita 1, 125A, 3F, 4H, 120/208V, 60HZ, 12 espacios, En caja N-1 con: 1 Bkr 30/2, 2 Bkr 20/2, 2 Bkr 20/1. | 1 | ud |  | 0
e-1.- | Panel - GAR1 Distribución garita 1, 125A, 3F, 4H, 120/208V, 60HZ, 12 espacios, En caja N-1 con: 3 Bkr 20/2, 2 Bkr 20/1. | 1 | ud |  | 0
f-1.- | UPS - UPS6, 7kVA, 2F, 4H, 208V/ 120V, 60HZ, 10Min independencia al 100% de la carga. | 2 | ud |  | 0
g-1.- | Bypass 30A, 3F, 4H, 208V/ 120V, 60HZ. | 2 | ud |  | 0
h-1.- | Supresor de Pico, 50KA 120/208V, 3 fases + Tierra. | 7 | ud |  | 0
i-1.- | Registro 12" x 12" x 4" N-1 | 10 | ud |  | 0
j-1.- | Registro 10" x 10" x 4" N-1 | 15 | ud |  | 0 | 0
5.- | ALIMENTADORES
a.- | Alimentador A02 trifásico desde TRANSFER hasta GENERADOR con 3 X #250 MCM THHN (P/F), 3 X # 4/0 (N) y 1 X #2/0 (T) en 2 X 3´´ Ø Tub. PVC-IMC | 40 | pl |  | 0
b.- | Alimentador A04 trifásico desde SWITCHBOARD hasta PANEL BOARD DE FUERZA (PBF) con 1 X #1/0 THHN (P/F), 1 X # 2 (N) y 1 X #4 (T) en 1 X 2´´ Ø Tub. PVC-IMC | 131.2 | pl |  | 0
c.- | Alimentador A05 trifásico desde SWITCHBOARD hasta PANEL BOARD DE LUMINARIAS (PBL) con 1 X #4/0 THHN (P/F), 1 X # 3/0 (N) y 1 X #2/0 (T) en 1 X 2´´ Ø Tub. PVC-IMC | 131.2 | pl |  | 0
d.- | Alimentador A06 trifásico desde SWITCHBOARD hasta PANEL BOARD DE ASCENSOR, (PBA) con 1 X #4 THHN (P/F), 1 X # 6 (N) y 1 X #8 (T) en 1 X 1.5´´ Ø Tub. PVC-EMT | 131.2 | pl |  | 0
e.- | Alimentador A07 trifásico desde SWITCHBOARD hasta PANEL BOARD DE CARGADORES DE VEHÍCULOS ELÉCTRICOS, (PBCVE) con 1 X #1/0 THHN (P/F), 1 X # 2 (N) y 1 X #4 (T) en 1 X 1.5´´ Ø Tub. PVC-EMT | 167.28 | pl |  | 0
f.- | Alimentador A08 trifásico desde SWITCHBOARD hasta PANEL BOARD DE AIRE ACONDICIONADO (PBAA) con 1 X #2/0 THHN (P/F), 1 X # 1/0 (N) y 1 X #2 (T) en 1 X 1.5´´ Ø Tub. PVC-EMT | 147.6 | pl |  | 0
g.- | Alimentador A09 trifásico desde SWITCHBOARD hasta PANEL DE CUARTO DE BOMBA con 1 X #1/0 THHN (P/F), 1 X # 2 (N) y 1 X #4 (T) en 1 X 1.5´´ Ø Tub. PVC-imc | 180.4 | pl |  | 0
h.- | Alimentador A10 trifásico desde PANEL BOARD DE FUERZA (PBF) hasta PANEL DE DISTRIBUCIÓN FUERZA, PRIMER NIVEL (PF01) con 1 X #6 THHN (P/F), 1 X # 8 (N) y 1 X #10 (T) en 1 X 1.5´´ Ø Tub. PVC-EMT | 131.2 | pl |  | 0
i.- | Alimentador A11 trifásico desde PANEL BOARD DE FUERZA (PBF) hasta PANEL DE DISTRIBUCIÓN FUERZA, SEGUNDO NIVEL (PF02) con 1 X #8 THHN (P/F), 1 X # 10 (N) y 1 X #12 (T) en 1 X 1.5´´ Ø Tub. PVC-EMT | 147.6 | pl |  | 0
j.- | Alimentador A12 trifásico desde PANEL BOARD DE FUERZA (PBF) hasta PANEL DE DISTRIBUCIÓN FUERZA, TERCER NIVEL (PF03) con 1 X #8 THHN (P/F), 1 X # 10 (N) y 1 X #12 (T) en 1 X 1´´ Ø Tub. PVC-EMT | 157.44 | pl |  | 0
k.- | Alimentador A13 trifásico desde PANEL BOARD DE FUERZA (PBF) hasta PANEL DE DISTRIBUCIÓN FUERZA, CUARTO NIVEL (PF04) con 1 X #8 THHN (P/F), 1 X # 10 (N) y 1 X #12 (T) en 1 X 1.5´´ Ø Tub. PVC-EMT | 167.28 | pl |  | 0
l.- | Alimentador A14 trifásico desde PANEL BOARD DE FUERZA (PBF) hasta PANEL DE DISTRIBUCIÓN FUERZA, QUINTO NIVEL (PF05) con 1 X #8 THHN (P/F), 1 X # 10 (N) y 1 X #12 (T) en 1 X 1´´ Ø Tub. PVC-EMT | 177.12 | pl |  | 0
m.- | Alimentador A15 trifásico desde PANEL BOARD DE FUERZA (PBF) hasta PANEL DE DISTRIBUCIÓN FUERZA, SEXTO NIVEL (PF06) con 1 X #8 THHN (P/F), 1 X # 10 (N) y 1 X #12 (T) en 1 X 1´´ Ø Tub. PVC-EMT | 186.96 | pl |  | 0
n.- | Alimentador A16 trifásico desde PANEL BOARD DE FUERZA (PBF) hasta PANEL DE DISTRIBUCIÓN FUERZA, SÉPTIMO NIVEL (PF7) con 1 X #6 THHN (P/F), 1 X # 8 (N) y 1 X #10 (T) en 1 X 1´´ Ø Tub. PVC-EMT | 196.8 | pl |  | 0
ñ.- | Alimentador A17 trifásico desde PANEL BOARD DE FUERZA (PBF) hasta PANEL DE DISTRIBUCIÓN BAÑOS PRIMER NIVEL, (PDB01) con 1 X #10 THHN (P/F), 1 X # 12 (N) y 1 X #12 (T) en 1 X 1.5´´ Ø Tub. PVC-EMT | 85.28 | pl |  | 0
o.- | Alimentador A18 trifásico desde PANEL BOARD DE FUERZA (PBF) hasta PANEL DE DISTRIBUCIÓN BAÑOS SÉPTIMO NIVEL, (PDB07A) con 1 X #10 THHN (P/F), 1 X # 12 (N) y 1 X #12 (T) en 1 X 1.5´´ Ø Tub. PVC-EMT | 232.88 | pl |  | 0
p.- | Alimentador A19 trifásico desde PANEL BOARD DE FUERZA (PBF) hasta PANEL DE DISTRIBUCIÓN BAÑOS SÉPTIMO NIVEL, (PDB07B) con 1 X #10 THHN (P/F), 1 X # 12 (N) y 1 X #12 (T) en 1 X 1.5´´ Ø Tub. PVC-EMT | 393.6 | pl |  | 0
q.- | Alimentador A20 monofásico desde PANEL BOARD DE FUERZA (PBF) hasta PANEL DE GENERADORES con 1 X #10 THHN (P/F), 1 X # 12 (N) y 1 X #12 (T) en 1 X 1´´ Ø Tub. PVC-EMT | 49.2 | pl |  | 0
r.- | Alimentador A21 trifásico desde PANEL BOARD DE FUERZA (PBF) hasta PANEL DE DISTRIBUCIÓN DATA, TERCER NIVEL (PD01) con 1 X #8 THHN (P/F), 1 X # 10 (N) y 1 X #12 (T) en 1 X 1.5´´ Ø Tub. PVC-EMT | 157.44 | pl |  | 0
s.- | Alimentador A22 trifásico desde PANEL BOARD DE FUERZA (PBF) hasta PANEL DE DISTRIBUCIÓN DATA, SÉPTIMO NIVEL (PD02) con 1 X #6 THHN (P/F), 1 X # 8 (N) y 1 X #10 (T) en 1 X 1.5´´ Ø Tub. PVC-EMT | 196.8 | pl |  | 0
t.- | Alimentador A23 trifásico desde PANEL BOARD DE LUMINARIAS (PBL) hasta PANEL DE DISTRIBUCIÓN LUMINARIAS, PRIMER NIVEL (PL1) con 1 X #6 THHN (P/F), 1 X # 8 (N) y 1 X #10 (T) en 1 X 1´´ Ø Tub. PVC-IMC | 131.2 | pl |  | 0
u.- | Alimentador A24 trifásico desde PANEL BOARD DE LUMINARIAS (PBL) hasta PANEL DE DISTRIBUCIÓN LUMINARIAS, SEGUNDO NIVEL (PL2) con 1 X #6 THHN (P/F), 1 X # 8 (N) y 1 X #10 (T) en 1 X 1.5´´ Ø Tub. PVC-IMC | 147.6 | pl |  | 0
v.- | Alimentador A25 trifásico desde PANEL BOARD DE LUMINARIAS (PBL) hasta PANEL DE DISTRIBUCIÓN LUMINARIAS, TERCER NIVEL (PL3) con 1 X #6 THHN (P/F), 1 X # 8 (N) y 1 X #10 (T) en 1 X 1.5´´ Ø Tub. PVC-IMC | 157.44 | pl |  | 0
w.- | Alimentador A26 trifásico desde PANEL BOARD DE LUMINARIAS (PBL) hasta PANEL DE DISTRIBUCIÓN LUMINARIAS, CUARTO NIVEL (PL4) con 1 X #6 THHN (P/F), 1 X # 8 (N) y 1 X #10 (T) en 1 X 1.5´´ Ø Tub. PVC-IMC | 167.28 | pl |  | 0
x.- | Alimentador A27 trifásico desde PANEL BOARD DE LUMINARIAS (PBL) hasta PANEL DE DISTRIBUCIÓN LUMINARIAS, QUINTO NIVEL (PL5) con 1 X #6 THHN (P/F), 1 X # 8 (N) y 1 X #10 (T) en 1 X 1.5´´ Ø Tub. PVC-IMC | 177.12 | pl |  | 0
y.- | Alimentador A28 trifásico desde PANEL BOARD DE LUMINARIAS (PBL) hasta PANEL DE DISTRIBUCIÓN LUMINARIAS, SEXTO NIVEL (PL6) con 1 X #6 THHN (P/F), 1 X # 8 (N) y 1 X #10 (T) en 1 X 1.5´´ Ø Tub. PVC-IMC | 186.96 | pl |  | 0
z.- | Alimentador A29 trifásico desde PANEL BOARD DE LUMINARIAS (PBL) hasta PANEL DE DISTRIBUCIÓN LUMINARIAS, SÉPTIMO NIVEL (PL7) con 1 X #6 THHN (P/F), 1 X # 8 (N) y 1 X #10 (T) en 1 X 1.5´´ Ø Tub. PVC-IMC | 196.8 | pl |  | 0
a-1.- | Alimentador A30 trifásico desde PANEL BOARD DE ASCENSOR, (PBA) hasta ASCENSOR 01 con 1 X #8 THHN (P/F), 1 X # 8 (N) y 1 X #12 (T) en 1 X 1´´ Ø Tub. PVC-IMC | 196.8 | pl |  | 0
b-1.- | Alimentador A31 trifásico desde PANEL BOARD DE ASCENSOR, (PBA) hasta ASCENSOR 02 con 1 X #8 THHN (P/F), 1 X # 8 (N) y 1 X #12 (T) en 1 X 1´´ Ø Tub. PVC-IMC | 196.8 | pl |  | 0
c-1.- | Alimentador A32 trifásico desde PANEL BOARD DE ASCENSOR, (PBA) hasta ASCENSOR 03 con 1 X #8 THHN (P/F), 1 X # 8 (N) y 1 X #12 (T) en 1 X 1´´ Ø Tub. PVC-IMC | 196.8 | pl |  | 0
d-1.- | Alimentador A33 trifásico desde PANEL BOARD DE ASCENSOR, (PBA) hasta ASCENSOR 04 con 1 X #8 THHN (P/F), 1 X # 8 (N) y 1 X #12 (T) en 1 X 1´´ Ø Tub. PVC-IMC | 196.8 | pl |  | 0
e-1.- | Alimentador A34 trifásico desde PANEL BOARD DE AIRE ACONDICIONADO (PBAA) hasta PANEL DE DISTRIBUCIÓN DE AIRES ACONDICIONADO, (PDAA01) con 1 X #1/0 THHN (P/F), 1 X # 2 (N) y 1 X #4 (T) en 1 X 1.5´´ Ø Tub. PVC-EMT | 167.28 | pl |  | 0
f-1.- | Alimentador A35 trifásico desde PANEL BOARD DE AIRE ACONDICIONADO (PBAA) hasta PANEL DE DISTRIBUCIÓN DE AIRES ACONDICIONADO, (PDAA02) con 1 X #1/0 THHN (P/F), 1 X # 2 (N) y 1 X #4 (T) en 1 X 1.5´´ Ø Tub. PVC-EMT | 167.28 | pl |  | 0 | 0
6.- | CANALIZACIÓN TRONCAL PARA CIRCUITOS DE ILUMINACIÓN N1
a.- | Canalización en 1x 2" EMT, Incluye soporteria y materiales menores para instalación | 62 | pl |  | 0
b.- | Canalización en 1x 1 1/2" EMT, Incluye soporteria y materiales menores para instalación | 99 | pl |  | 0
c.- | Canalización en 1x 1" EMT, Incluye soporteria y materiales menores para instalación | 158 | pl |  | 0
d.- | Canalización en 1x 3/4" EMT, Incluye soporteria y materiales menores para instalación | 356 | pl |  | 0
e.- | Registro 8" x 8" x 4" N-1 | 3 | ud |  | 0
f.- | Registro 6" x 6" x 4" N-1 | 9 | ud |  | 0
g.- | Registro 4" x 4" x 2" N-1 | 12 | ud |  | 0 | 0
7.- | CANALIZACIÓN TRONCAL PARA CIRCUITOS DE TOMACORRIENTES N1
a.- | Canalización en 1x 2" EMT, Incluye soporteria y materiales menores para instalación | 25 | pl |  | 0
b.- | Canalización en 1x 1 1/2" EMT, Incluye soporteria y materiales menores para instalación | 51 | pl |  | 0
c.- | Canalización en 1x 1" EMT, Incluye soporteria y materiales menores para instalación | 71 | pl |  | 0
d.- | Canalización en 1x 3/4" EMT, Incluye soporteria y materiales menores para instalación | 405 | pl |  | 0
e.- | Registro 8" x 8" x 4" N-1 | 1 | ud |  | 0
f.- | Registro 6" x 6" x 4" N-1 | 2 | ud |  | 0
g.- | Registro 4" x 4" x 2" N-1 | 11 | ud |  | 0 | 0
8.- | CANALIZACIÓN TRONCAL PARA CIRCUITOS DE ILUMINACIÓN N2 - N6
a.- | Canalización en 1x 2" EMT, Incluye soporteria y materiales menores para instalación | 310 | pl |  | 0
b.- | Canalización en 1x 1 1/2" EMT, Incluye soporteria y materiales menores para instalación | 495 | pl |  | 0
c.- | Canalización en 1x 1" EMT, Incluye soporteria y materiales menores para instalación | 790 | pl |  | 0
d.- | Canalización en 1x 3/4" EMT, Incluye soporteria y materiales menores para instalación | 1780 | pl |  | 0
e.- | Registro 8" x 8" x 4" N-1 | 15 | ud |  | 0
f.- | Registro 6" x 6" x 4" N-1 | 45 | ud |  | 0
g.- | Registro 4" x 4" x 2" N-1 | 60 | ud |  | 0 | 0
9.- | CANALIZACIÓN TRONCAL PARA CIRCUITOS DE TOMACORRIENTES N2 - N6
a.- | Canalización en 1x 2" EMT, Incluye soporteria y materiales menores para instalación | 125 | pl |  | 0
b.- | Canalización en 1x 1 1/2" EMT, Incluye soporteria y materiales menores para instalación | 255 | pl |  | 0
c.- | Canalización en 1x 1" EMT, Incluye soporteria y materiales menores para instalación | 355 | pl |  | 0
d.- | Canalización en 1x 3/4" EMT, Incluye soporteria y materiales menores para instalación | 2025 | pl |  | 0
e.- | Registro 8" x 8" x 4" N-1 | 5 | ud |  | 0
f.- | Registro 6" x 6" x 4" N-1 | 10 | ud |  | 0
g.- | Registro 4" x 4" x 2" N-1 | 55 | ud |  | 0 | 0
10.- | CANALIZACIÓN TRONCAL PARA CIRCUITOS ILUMINACIÓN N7
a.- | Canalización en 1x 2" EMT, Incluye soporteria y materiales menores para instalación | 31 | pl |  | 0
b.- | Canalización en 1x 1 1/2" EMT, Incluye soporteria y materiales menores para instalación | 49.5 | pl |  | 0
c.- | Canalización en 1x 1" EMT, Incluye soporteria y materiales menores para instalación | 79 | pl |  | 0
d.- | Canalización en 1x 3/4" EMT, Incluye soporteria y materiales menores para instalación | 178 | pl |  | 0
e.- | Registro 8" x 8" x 4" N-1 | 1 | ud |  | 0
f.- | Registro 6" x 6" x 4" N-1 | 5 | ud |  | 0
g.- | Registro 4" x 4" x 2" N-1 | 6 | ud |  | 0 | 0
11.- | CANALIZACIÓN TRONCAL PARA CIRCUITOS TOMACORRIENTES N7
a.- | Canalización en 1x 2" EMT, Incluye soporteria y materiales menores para instalación | 12.5 | pl |  | 0
b.- | Canalización en 1x 1 1/2" EMT, Incluye soporteria y materiales menores para instalación | 25.5 | pl |  | 0
c.- | Canalización en 1x 1" EMT, Incluye soporteria y materiales menores para instalación | 35.5 | pl |  | 0
d.- | Canalización en 1x 3/4" EMT, Incluye soporteria y materiales menores para instalación | 202.5 | pl |  | 0
e.- | Registro 8" x 8" x 4" N-1 | 1 | ud |  | 0
f.- | Registro 6" x 6" x 4" N-1 | 2 | ud |  | 0
g.- | Registro 4" x 4" x 2" N-1 | 5 | ud |  | 0 | 0
12.- | CANALIZACIÓN TRONCAL PARA CIRCUITOS CLIMATIZACIÓN N7
a.- | Canalización en 2x 2" EMT, Incluye soporteria y materiales menores para instalación | 124 | pl |  | 0
b.- | Canalización en 2x 1 1/2" EMT, Incluye soporteria y materiales menores para instalación | 104 | pl |  | 0
c.- | Registro 8" x 8" x 4" N-1 | 6 | ud |  | 0 | 0
13.- | CANALIZACIÓN TRONCAL PARA CCTV TODOS LOS NIVELES
a.- | Canalización en 2x 2" EMT, Incluye soporteria y materiales menores para instalación | 10 | pl |  | 0
b.- | Canalización en 3x 2" EMT, Incluye soporteria y materiales menores para instalación | 10 | pl |  | 0
c.- | Canalización en 4x 2" EMT, Incluye soporteria y materiales menores para instalación | 10 | pl |  | 0
d.- | Canalización en 5x 2" EMT, Incluye soporteria y materiales menores para instalación | 10 | pl |  | 0
e.- | Canalización en 6x 2" EMT, Incluye soporteria y materiales menores para instalación | 10 | pl |  | 0
f.- | Canalización en 9x 2" EMT, Incluye soporteria y materiales menores para instalación | 10 | pl |  | 0
g.- | Registro 16" x 16" x 4" N-1 | 2 | ud |  | 0
h.- | Registro 12" x 12" x 4" N-1 | 5 | ud |  | 0
i.- | Registro 8" x 8" x 4" N-1 | 28 | ud |  | 0 | 0
14.- | CANALIZACIÓN TRONCAL PARA SENSORES PARQUEO
a.- | Canalización en 1x 2" EMT, Incluye soporteria y materiales menores para instalación | 80 | pl |  | 0
b.- | Registro 8" x 8" x 4" N-1 | 7 | ud |  | 0 | 0
15.- | CANALIZACIÓN TRONCAL PARA ALARMA CONTRA INCENDIO
a.- | Canalización en 1x 2" EMT, Incluye soporteria y materiales menores para instalación | 80 | pl |  | 0
b.- | Registro 8" x 8" x 4" N-1 | 7 | ud |  | 0 | 0
16.- | CANALIZACIÓN TRONCAL PARA DATA
a.- | Canalización en 1x 2" IMC de 2", Incluye 1 Uds Condulet 2", soporteria y materiales menores para instalación | 20 | pl |  | 0
b.- | Canalización en 1x 2" PVC SDR-26 de 2", Incluye materiales menores para instalación | 175 | pl |  | 0
c.- | Canalización en 2x 2" EMT, Incluye soporteria y materiales menores para instalación | 80 | pl |  | 0
d.- | Registro 8" x 8" x 4" N-1 | 7 | ud |  | 0 | 0
17.- | SALIDAS ELÉCTRICAS - 1ER NIVEL
a.- | Salida para iluminación Cenital en tub. EMT de 1/2" | 210 | ud |  | 0
b.- | Salida para iluminación muro en tub. EMT - PVC SDR-26 de 1/2" | 12 | ud |  | 0
c.- | Salida para int. Sencillo en tub. EMT - PVC SDR-26 de 1/2" | 12 | ud |  | 0
d.- | Salida para int. 3w en tub. PVC SDR-26 de 1/2" | 3 | ud |  | 0
e.- | Salida para iluminación piso en tub. EMT - PVC SDR-26 de 1/2" | 6 | ud |  | 0
f.- | Salida para iluminación piso en tub. PVC SDR-26 de 3/4" | 6 | ud |  | 0
g.- | Salida para tomacorriente 110V aterrizado a 0.30m SNPT en tub. EMT - PVC SDR-26 de 1/2" | 17 | ud |  | 0
h.- | Salida para puerta eléctrica 110V aterrizado en tub. EMT - PVC SDR-26 de 1/2" | 14 | ud |  | 0
i.- | Salida para secador de mano 110V aterrizado en tub. EMT - PVC SDR-26 de 1/2" | 2 | ud |  | 0
j.- | Salida para extractor baño 110V aterrizado en tub. EMT - PVC SDR-26 de 1/2" | 4 | ud |  | 0
k.- | Salida para tomacorriente 110V aterrizado para TV SNPT en tub. EMT - PVC SDR-26 de 1/2" | 5 | ud |  | 0
l.- | Salida para tomacorriente 110V aterrizado de piso en tub. EMT - PVC SDR-26 de 1/2" | 2 | ud |  | 0
m.- | Salida para pantalla información parqueos 110V aterrizado en tub. EMT - PVC SDR-26 de 1/2" | 6 | ud |  | 0
n.- | Salida para cargador vehículos eléctricos 220V aterrizado en tub. EMT - PVC SDR-26 de 1" | 6 | ud |  | 0
ñ.- | Salida para data a 0.30m SNPT en tub. EMT - PVC SDR-26 de 3/4" | 13 | ud |  | 0
o.- | Salida de data para TV en tub. EMT - PVC SDR-26 de 3/4" | 5 | ud |  | 0
p.- | Salida de data para pantalla información parqueos en tub. EMT - PVC SDR-26 de 3/4" | 6 | ud |  | 0
q.- | Salida de data para cargador vehículos eléctricos en tub. EMT - PVC SDR-26 de 3/4" | 6 | ud |  | 0
r.- | Salida para sensor de parqueos en tub. EMT de 3/4" | 23 | ud |  | 0
s.- | Salida para cámara en tub. EMT de 3/4" | 17 | ud |  | 0
t.- | Salida para sirena con luz estrobo en tub. EMT - PVC SDR-26 de 3/4" | 6 | ud |  | 0
u.- | Salida para pulsador anual en tub. EMT de 3/4" - PVC SDR-26 de 3/4" | 6 | ud |  | 0
v.- | Salida para bomba 7.5 HP, 220V, 3fases, en tub. LT de 1" | 3 | ud |  | 0 | 0
18.- | SALIDAS ELÉCTRICAS - 2DO AL 6TO NIVEL
a.- | Salida para iluminación Cenital en tub. EMT de 1/2" | 930 | ud |  | 0
b.- | Salida para iluminación muro en tub. EMT - PVC SDR-26 de 1/2" | 30 | ud |  | 0
c.- | Salida para int. Sencillo en tub. EMT - PVC SDR-26 de 1/2" | 70 | ud |  | 0
d.- | Salida para int. 4w en tub. PVC SDR-26 de 1/2" | 15 | ud |  | 0
e.- | Salida para tomacorriente 110V aterrizado a 0.30m SNPT en tub. EMT - PVC SDR-26 de 1/2" | 110 | ud |  | 0
f.- | Salida para puerta eléctrica 110V aterrizado en tub. EMT - PVC SDR-26 de 1/2" | 10 | ud |  | 0
g.- | Salida para secador de mano 110V aterrizado en tub. EMT - PVC SDR-26 de 1/2" | 10 | ud |  | 0
h.- | Salida para tomacorriente 110V aterrizado para TV SNPT en tub. EMT - PVC SDR-26 de 1/2" | 25 | ud |  | 0
i.- | Salida para tomacorriente 110V aterrizado de piso en tub. EMT - PVC SDR-26 de 1/2" | 10 | ud |  | 0
j.- | Salida para pantalla información parqueos 110V aterrizado en tub. EMT - PVC SDR-26 de 1/2" | 40 | ud |  | 0
k.- | Salida para data a 0.30m SNPT en tub. EMT - PVC SDR-26 de 3/4" | 25 | ud |  | 0
l.- | Salida de data para TV en tub. EMT - PVC SDR-26 de 3/4" | 25 | ud |  | 0
m.- | Salida de data para pantalla información parqueos en tub. EMT - PVC SDR-26 de 3/4" | 40 | ud |  | 0
n.- | Salida para sensor de parqueos en tub. EMT de 3/4" | 455 | ud |  | 0
ñ.- | Salida para cámara en tub. EMT de 3/4" | 70 | ud |  | 0
o.- | Salida para sirena con luz estrobo en tub. EMT - PVC SDR-26 de 3/4" | 25 | ud |  | 0
p.- | Salida para pulsador anual en tub. EMT de 3/4" - PVC SDR-26 de 3/4" | 25 | ud |  | 0 | 0
19.- | SALIDAS ELÉCTRICAS - 7MO NIVEL
a.- | Salida para iluminación Cenital en tub. EMT de 1/2" | 85 | ud |  | 0
b.- | Salida para iluminación muro en tub. EMT - PVC SDR-26 de 1/2" | 27 | ud |  | 0
c.- | Salida para int. Sencillo en tub. EMT - PVC SDR-26 de 1/2" | 31 | ud |  | 0
d.- | Salida para int. 3w en tub. PVC SDR-26 de 1/2" | 3 | ud |  | 0
e.- | Salida para iluminación piso en tub. PVC SDR-26 de 3/4" | 8 | ud |  | 0
f.- | Salida para tomacorriente 110V aterrizado a 0.30m SNPT en tub. EMT - PVC SDR-26 de 1/2" | 46 | ud |  | 0
g.- | Salida para extractor baño 110V aterrizado en tub. EMT - PVC SDR-26 de 1/2" | 10 | ud |  | 0
h.- | Salida para tomacorriente 110V aterrizado para TV SNPT en tub. EMT - PVC SDR-26 de 1/2" | 10 | ud |  | 0
i.- | Salida para tomacorriente 110V aterrizado de piso en tub. EMT - PVC SDR-26 de 1/2" | 10 | ud |  | 0
j.- | Salida para pantalla información parqueos 110V aterrizado en tub. EMT - PVC SDR-26 de 1/2" | 2 | ud |  | 0
k.- | Salida para data a 0.30m SNPT en tub. EMT - PVC SDR-26 de 3/4" | 29 | ud |  | 0
l.- | Salida para data a en piso en tub. EMT - PVC SDR-26 de 3/4" | 10 | ud |  | 0
m.- | Salida de data para TV en tub. EMT - PVC SDR-26 de 3/4" | 10 | ud |  | 0
n.- | Salida de data para pantalla información parqueos en tub. EMT - PVC SDR-26 de 3/4" | 2 | ud |  | 0
ñ.- | Salida para sensor de parqueos en tub. EMT de 3/4" | 36 | ud |  | 0
o.- | Salida para cámara en tub. EMT de 3/4" | 20 | ud |  | 0
p.- | Salida para detector de humo en tub. EMT de 3/4" | 14 | ud |  | 0
q.- | Salida para sirena con luz estrobo en tub. EMT - PVC SDR-26 de 3/4" | 5 | ud |  | 0
r.- | Salida para pulsador anual en tub. EMT de 3/4" - PVC SDR-26 de 3/4" | 8 | ud |  | 0
s.- | Salida para equipo climatización 5TON, 220V en tub. EMT de 1" | 12 | ud |  | 0
t.- | Salida para equipo climatización 2TON, 220V en tub. EMT de 3/4" | 8 | ud |  | 0
u.- | Salida para Ascensor, 220V, 3fases, en tub. LT de 1" | 4 | ud |  | 0 | 0
20.- | SISTEMA DE TIERRA Y PROTECCIÓN CONTRA DESCARGAS ATMOSFÉRICAS
a.- | Sistema de tierra general formado por: 15 Uds. Soldadura Exotérmica Acople a Columna con cable 1/0AWG, 6 Uds. Soldadura Exotérmica Tipo T vertical cable 2/0AWG con Varilla de Cobre 5/8" x 8´, 16 Uds. Soldadura Exotérmica Tipo T Horizontal cable 2/0AWG con cable 1/0 AWG, 1 Uds. Barra de Tierra , 6 Uds. Varillas de Tierra de 5/8" x 8", 1000 pl. Cable de Cobre #2/0 Desnudo para Sistema de Tierra, 400 pl. Cable de Cobre #1/0 Desnudo para Sistema de Tierra, 4 Uds. Registro de inspección de 9", 25 m3 Material Mejorador de la Resistividad, 1 Uds. pararrayo con 80mts de Protección para la Altura del Edificio, incluye luz estroboscópica, soporteria y mástiles, 1 Uds. Misceláneo (Uso de herramientas, conectores, etc.) | 1 | ud |  | 0 | 0
21.- | LUMINARIAS Y POSTES (SUMINISTRO E INSTALACIÓN)
a.- | Luminaria Para Instalación en superficie, a prueba de vapor (Estanca) de 4', con dos Tubos T8 LED Dir. 18W, 6500K,120~277V / 60Hz, 3500Lm en total, Certificada UL. | 1032 | ud |  | 0
b.- | Luminaria tipo reflector, con montaje tipo trunion, terminación negra LED 70W 120/277V, 6500K, Certificada UL. | 12 | ud |  | 0
c.- | Luminaria tipo wallpack, terminación negra, LED 50W 120/277V, 6500K, Certificada UL. | 16 | ud |  | 0
d.- | Luminaria Inground redonda, terminación negra, LED 7W, 120V, 3500K, Certificada UL. | 179 | ud |  | 0
e.- | Luminaria 2´ x 2´ Led Panel, con 45W, Luz Blanca, para instalación en Plafón, 6500K, Certificada UL. | 32 | ud |  | 0
f.- | Luminaria para instalación superficial, Cuadrada 30cmx30cm, terminación blanca LED 18W 120/277V, 6500K, Certificada UL. | 84 | ud |  | 0
g.- | Luminaria para instalación plafón, Cuadrada 6"x6", terminación blanca LED 11W 120/277V, 6500K, Certificada UL | 148 | ud |  | 0
h.- | Luminaria para instalación plafón, Ojo de buey 4", terminación blanca LED 8W 120/277V, 6500K, Certificada UL. | 60 | ud |  | 0
i.- | Luminaria con dos focos 120V, 90 min autonomía, Certificada UL. | 53 | ud |  | 0
j.- | Luminaria con letrero "Salida" para señalización ruta de evacuación, flechas revelables según necesidad, 120V, 90 min autonomía, Certificada UL. | 29 | ud |  | 0
k.- | Luminaria de parqueos LED 92W 120/277V 5000K, IP-65, para instalación en postes (Incluye Brazos de 6PL para Instalación) | 8 | ud |  | 0
l.- | Poste Metálico Cuadrado 4" x 4" x 20' | 14 | ud |  | 0 | 0
22.- | CLIMATIZACIÓN - VENTILACIÓN
a.- | Suministro e Instalación de unidad de A/A de 5 Toneladas, SEER-16, 208V, 2 fases, 60Hz, tipo Manejadora Ducteable, Incluye Ducteria, Termostato, tubería mecánica, y todos los elementos necesarios para su puesta en marcha. | 12 | ud |  | 0
b.- | Suministro e Instalación de unidad de A/A de 2 Toneladas, SEER-16, 220V, 2 fases, 60Hz, tipo Consola de pared, Incluye tubería mecánica, y todos los elementos necesarios para su puesta en marcha. | 8 | ud |  | 0
c.- | Extractor de Pared 300CFM, 120V, 60Hz | 14 | ud |  | 0 | 0
23.- | DETECCIÓN DE INCENDIOS
a.- | Instalación, programación y puesta en marcha de Addressable fire alarm control panel | 1 | ud |  | 0
b.- | Suministro e Instalación de Detector de Humo (Photoelectric) | 14 | ud |  | 0
c.- | Suministro e Instalación de Pulsador Manual Direccionado exterior. | 39 | ud |  | 0
d.- | Suministro e Instalación de Sirena Incendio con Luz, pared | 36 | ud |  | 0
e.- | Suministro e Instalación de Batería 12v/7amp | 3 | ud |  | 0
f.- | Suministro e Instalación de Cable 18/2 FPL | 7500 | pl |  | 0 | 0
24.- | SISTEMA DE ENERGÍA SOLAR FOTOVOLTAICA
a.- | Suministro de Panel solar 450Wp, Certificado UL | 336 | ud |  | 0
b.- | Suministro de Inversor 33kWn, Certificado UL | 4 | ud |  | 0
c.- | Estructura para paneles solares, certificado UL, Material eléctrico, mano de obra, programación Inversores y puesta en marcha del sistema | 1 | ud |  | 0 | 0
25.- | SISTEMA CONTROL ILUMINACIÓN
a.- | Paneles para control de iluminación - PCI (Uno por piso) 110V/220V, 60Hz, Nema-1, capacidad hasta 32 Circuitos de 1 polo y 16 circuitos de 2 polos, Permite switcheo de carga mediante programación de horarios, días de fiestas, excepciones, a comunicarse en red con los paneles de los demás pisos y con la oficina de servicios generales mediante interfaz de conexión a Computadora para fines de monitoreo y/o cambios en programación. Con 9 relés 20A/2P/220V y 14 relés 20A/2P/220V, Certificado UL | 7 | ud |  | 0
b.- | Botonera de pared de 6 botones inst. en caja caja 2x4 al lado de cada panel, conectada con cableado de comunicación RS 485 para escenas extraordinarias y /o bypass de programación | 7 | ud |  | 0
c.- | Cableado RS485 | 2000 | pl |  | 0
d.- | Programación y puesta en marcha | 7 | ud |  | 0 | 0
26.- | SISTEMA DE SENSORES DE PARQUEOS
a.- | Parking Guidance Sensor-Indicator | 514 | ud |  | 0
b.- | Ethernet converter TCP-IP > RS-232 TCP3RS | 14 | ud |  | 0
c.- | Power supply PSC-240-48P.S. 240W / 48Vcc DIN RAIL | 14 | ud |  | 0
d.- | Cable manguera libre de halógenos de 3 m para conexión de detectores de plaza. 2x1.5 mm2 para alimentación + 2x0.34 mm2 trenzado y apantallado para bus RS-485 | 585 | ud |  | 0
e.- | Cable manguera libre de halógenos para alargo de línea de dispositivos. 2x1.5mm2 para alimentación + 2x0.34 mm2 trenzado y apantallado para bus RS-485, rollo de 100m | 14 | ud |  | 0
f.- | RGB Display. 3 digits+c/a DX3-RGBBasic | 48 | ud |  | 0
g.- | PC system Spanish software | 1 | ud |  | 0
h.- | MONITOR LCD/LED | 1 | ud |  | 0
i.- | SWITCH 16 ports | 1 | ud |  | 0
j.- | BASIC SCADA management car park | 1 | ud |  | 0
k.- | Estudio de Proyecto Básico-Cálculos | 1 | ud |  | 0
l.- | Software - SCADA Configuración | 1 | ud |  | 0
m.- | Remote Commissioning | 2 | ud |  | 0
n.- | Instalación y puesta en marcha | 1 | ud |  | 0 | 0
27.- | REGISTROS ELÉCTRICOS
a.- | Suministro y colocación de Registros de 0.80*0.80*0.80mt | 1 | ud |  | 0
b.- | Suministro y colocación de Registros de 1.00*1.00*1.00mt | 3 | ud |  | 0
c.- | Suministro y colocación de Registros de 1.00*1.00*1.20mt | 3 | ud |  | 0
d.- | Excavación de Zanjas para tuberías eléctricas | 33.3256 | m3 |  | 0 | 0
| SUB-TOTAL INSTALACIONES ELÉCTRICAS |  |  |  | RD$ | 0
RESUMEN
| SUB-TOTAL DEMOLICIONES |  |  |  | RD$ | 0
| SUB-TOTAL PRELIMINAR GENERAL |  |  |  | RD$ | 0
| SUB-TOTAL PRIMER NIVEL |  |  |  | RD$ | 0
| SUB-TOTAL SEGUNDO NIVEL |  |  |  | RD$ | 0
| SUB-TOTAL TERCER NIVEL |  |  |  | RD$ | 0
| SUB-TOTAL CUARTO NIVEL |  |  |  | RD$ | 0
| SUB-TOTAL QUINTO NIVEL |  |  |  | RD$ | 0
| SUB-TOTAL SEXTO NIVEL |  |  |  | RD$ | 0
| SUB-TOTAL SÉPTIMO NIVEL |  |  |  | RD$ | 0
| SUB-TOTAL MODULO DE CIRCULACIÓN VERTICAL (ESCALERA PRINCIPAL) |  |  |  | RD$ | 0
| SUB-TOTAL MODULO DE ESCALERA DE EMERGENCIA |  |  |  | RD$ | 0
| SUB-TOTAL MODULO DE BAÑO PRIMER NIVEL |  |  |  | RD$ | 0
| SUB-TOTAL MODULO DE BAÑO SÉPTIMO NIVEL |  |  |  | RD$ | 0
| SUB-TOTAL SISTEMA DE DISTRIBUCIÓN DE GLP GENERAL (GAS LICUADO DE PETRÓLEO) |  |  |  | RD$ | 0
| SUB-TOTAL ÁREAS EXTERIOR GENERALES |  |  |  | RD$ | 0
| SUB-TOTAL CASETA PLANTA ELÉCTRICA |  |  |  | RD$ | 0
| SUB-TOTAL CASETA DE BOMBEO |  |  |  | RD$ | 0
| SUB-TOTAL CASETA TANQUE DE GAS |  |  |  | RD$ | 0
| SUB-TOTAL BASE PARA TANQUE DE COMBUSTIBLE |  |  |  | RD$ | 0
| SUB-TOTAL CASETA DE CAJEROS AUTOMÁTICOS |  |  |  | RD$ | 0
| SUB-TOTAL CISTERNA [20.80 x 5.60 x 2.65] m |  |  |  | RD$ | 0
| SUB-TOTAL SÉPTICO [7.00 x 2.20 x 1.95] m |  |  |  | RD$ | 0
| SUB-TOTAL TRAMPA DE GRASA (0.80x1.20x1.00)m |  |  |  | RD$ | 0
| SUB-TOTAL TRAMPA DE GRASA (1.00x2.15x1.17)m |  |  |  | RD$ | 0
| SUB-TOTAL CUARTO DE BOMBA CONTRA INCENDIOS |  |  |  | RD$ | 0
| SUB-TOTAL VERJA POSTERIOR |  |  |  | RD$ | 0
| SUB-TOTAL FACHADAS |  |  |  | RD$ | 0
| SUB-TOTAL INSTALACIONES ELÉCTRICAS |  |  |  | RD$ | 0
| SUB-TOTAL |  |  |  | RD$ | 0
| SUB-TOTAL |  |  |  | RD$ | 0
LIMPIEZA CONTINUA Y FINAL
a- | Limpieza continua y final | 1 | pa |  | 0 | 0
| SUB TOTAL LIMPIEZA CONTINUA Y FINAL |  |  |  | RD$ | 0
| SUB-TOTAL GENERAL |  |  |  | RD$ | 0
GASTOS INDIRECTOS
| DIRECCIÓN TÉCNICA |  |  | 10% |  | 0
| INSPECCIÓN Y SUPERVISIÓN DE OBRAS |  |  | 10% |  | 0
| IMPREVISTOS |  |  | 5% |  | 0
| GASTOS ADMINISTRATIVOS |  |  | 3% |  | 0
| TRANSPORTE |  |  | 1.5% |  | 0
| SEGUROS Y FIANZAS |  |  | 4.5% |  | 0
| LEY -686 (Ley de Pensiones y Jubilaciones a los Trabajadores Sindicalizados del área de la construcción y todas sus ramas afines) |  |  | 1% |  | 0
| CODIA |  |  | 0.1% |  | 0
| ITBIS ( 18% del 10% de la Dirección Técnica) |  |  | 18% |  | 0
| LETRERO EN OBRA ( 16 x 10 ) PL |  |  | PA
| ROTURA DE PROBETA |  |  | PA
| SUB-TOTAL GASTOS INDIRECTOS |  |  |  | RD$ | 0
| TOTAL GENERAL |  |  |  | RD$ | 0
NOTAS:
a)
b) | Los volúmenes de este presupuesto serán pagados de acuerdo a levantamiento en obra y a las cubicaciones aprobadas y realizadas por la Supervisión .-
c) | Los planos no pueden variar en obra sin la previa autorización de la DGE .-
d) | Los precios alzados (P.A.) serán pagados en las cubicaciones mediante desglose de partidas previa autorización del MOPC .-
e) | La partida de Inspección y Supervisión de Obras pertenece al MOPC.-
Santo Domingo, D. N.
06 de Julio del 2021
ml/ms