## Hoja1
MINISTERIO DE OBRAS PUBLICAS Y COMUNICACIONES
MOPC, SANTO DOMINGO, REP. DOM.
DEPTO. DE PRESUPUESTOS DE EDIFICACIONES
PRESUP: No. 00-16 PARA LA AMPLIACION DE DOS (2) NIVELES DEL INSTITUTO DOMINICANO DE CARDIOLOGIA
UBICADO EN SANTO DOMINGO, D. N. REPUBLICA DOMINICANA .-
| No. | PARTIDAS | CANT. | UD | P.U. | SUB-TOTAL
| A | REQUERIMIENTOS GENERALES | 1
| 01 30 00 | Replanteo de Anexo en Edif existente | 1
|  | Total 01 30 00 | 1 |  | 0 | 0
| 01 40 00 | Requerimientos Calidad y Const. | 1 |  | 0 | 0
| 01 45 00 | Procedimientos Control de Calidad | 1 | pa | 0 | 0
| 01 45 16.01 | Inspección y Control de Calidad | 1 | pa |  | 0
|  | Total 01 30 00 | 1 |  | 0 | 0
|  | Total 01 40 00 | 1 |  | 0 | 0
|  | Total 01 45 00 | 1 |  | 0 | 0
| 01 70 00 | Requerimientos de Ejecución y Cierre | 1 |  | 0 | 0
| 01 74 19 | Limpieza y Gestión de Residuos | 1 |  | 0 | 0
| 01 74 19.01 | Limpieza y Gestión de Residuos | 1 | pa |  | 0
|  | Total 01 74 19 | 1 |  | 0 | 0
|  | Total 01 70 00 | 1 |  | 0 | 0
|  | Total A | 1 |  | 0 | 0
| B | EDIFICACIONES | 1 |  | 0 | 0
| B.0 | SOTANO (Rehabilitación Estructura Existente) | 1 |  | 0 | 0
| B.0.03 00 00 | Concreto | 1 |  | 0 | 0
| B.0.03 30 00 | Hormigón Vaciado In Situ | 1 |  | 0 | 0
| B.0.03 31 00 | Hormigón Estructural | 1 |  | 0 | 0
| 03 31 00.001 | Columna C3, Nivel Sótano (Adecuación). | 1.25 | m3 |  | 0
f'c= 280 kg/cm², 8 Ø3/4", Est. Ø3/8" @0.20m.
| 03 31 00.002 | Columna C4, Nivel Sótano (Adecuación). | 1.95 | m3 |  | 0
f'c= 280 kg/cm², 16 Ø1", 3 Est. Ø3/8" @0.20m.
|  | Total B.0.03 31 00 | 1 |  | 0 | 0
|  | Total B.0.03 30 00 | 1 |  | 0 | 0
|  | Total B.0.03 00 00 | 1 |  | 0 | 0
| B.0.21 00 00 | Supresión de Incendios | 1 |  | 0 | 0
| B.0.21 05 00 | Trabajos comunes para supresión de incendios | 1 |  | 0 | 0
| B.0.21 05 29 | Soportes y Colgaderas de Tuberías de Supresión de Incendios | 1 |  | 0 | 0
| 21 05 29.01 | Soporte antisísmico longitudinal para tubería supresión de incendio | 2 | u |  | 0
| 21 05 29.02 | Soporte antisísmico transversal para tubería supresión de incendio | 5 | u |  | 0
| 21 05 29.03 | Soporte 4 vías para riser tubería supresión de incendio | 1 | u |  | 0
|  | Total B.0.21 05 29 | 1 |  | 0 | 0
|  | Total B.0.21 05 00 | 1 |  | 0 | 0
| B.0.21 10 00 | Sistemas de supresión de incendios basados en agua | 1 |  | 0 | 0
| B.0.21 11 00 | Supresión de Incendios | 1 |  | 0 | 0
| 21 11 00 .01 | Tubería de 4" H.N. SCH-40 | 64.79 | m |  | 0
| 21 11 00 .02 | Tubería de 3" H.N. SCH-40 | 15.87 | m |  | 0
|  | Total B.0.21 11 00 | 1 |  | 0 | 0
| B.0.21 12 00 | Equipos de Supresión de Incendios | 1 |  | 0 | 0
| B.0.21 12 19 | Gabinete para Supresion de Incendios | 1 |  | 0 | 0
| 21 12 00.01 | Gabinete de manguera | 3 | u |  | 0
|  | Total B.0.21 12 19 | 1 |  | 0 | 0
|  | Total B.0.21 12 00 | 1 |  | 0 | 0
|  | Total B.0.21 10 00 | 1 |  | 0 | 0
|  | Total B.0.21 00 00 | 1 |  | 0 | 0
| B.0.22 00 00 | Plomería | 1 |  | 0 | 0
| B.0.22 05 00 | Trabajos Comunes de Plomería | 1 |  | 0 | 0
| B.0.22 05 23 | Válvulas de Servicio General para Tuberías | 1 |  | 0 | 0
| 22 05 23.01 | Suministro y colocación válvula de bola de 1/4 de vuelta, Ø1/2", cuerpo en bronce, extremos roscados | 1 | u |  | 0
| 22 05 23.06 | Suministro y colocación válvula de bola de 1/4 de vuelta, Ø2", cuerpo en bronce, extremos roscados | 2 | u |  | 0
| 22 05 23.07 | Suministro y colocación válvula de bola de 1/4 de vuelta, Ø3", cuerpo en bronce, extremos roscados | 1 | u |  | 0
|  | Total B.0.22 05 23 | 1 |  | 0 | 0
| B.0.22 05 29 | Soportes para tuberías y equipamientos | 1 |  | 0 | 0
| 22 05 29.04 | Hangers Tipo 4 | 14 | u |  | 0
|  | Total B.0.22 05 29 | 1 |  | 0 | 0
|  | Total B.0.22 05 00 | 1 |  | 0 | 0
| B.0.22 07 00 | Tuberías de aislamiento | 1 |  | 0 | 0
| B.0.22 07 19 | Aislamiento de tuberías | 1 |  | 0 | 0
| 22 07 19.01 | Aislamiento de Tubería de 1/2” | 63 | m |  | 0
| 22 07 19.05 | Aislamiento de Tubería de 2” | 64.77 | m |  | 0
|  | Total B.0.22 07 19 | 1 |  | 0 | 0
|  | Total B.0.22 07 00 | 1 |  | 0 | 0
| B.0.22 10 00 | Tuberías | 1 |  | 0 | 0
| B.0.22 11 00 | Sistema de Suministro de Agua | 1 |  | 0 | 0
| B.0.22 11 16 | Tuberías Suministro de Agua | 1 |  | 0 | 0
| 22 11 16.01 | Suministro y colocación de tubería Polipropileno (PP) PN-20, unión por termofusión, Ø1/2" | 63 | m |  | 0
| 22 11 16.05 | Suministro y colocación de tubería Polipropileno (PP) PN-20, unión por termofusión, Ø2" | 128.6 | m |  | 0
| 22 11 16.06 | Suministro y colocación de tubería Polipropileno (PP) PN-20, unión por termofusión, Ø3" | 64.35 | m |  | 0
|  | Total B.0.22 11 16 | 1 |  | 0 | 0
|  | Total B.0.22 11 00 | 1 |  | 0 | 0
| B.0.22 13 00 | Sistema de Drenaje Sanitario | 1 |  | 0 | 0
| B.0.22 13 16 | Tuberías Drenaje Sanitario y Ventilación | 1 |  | 0 | 0
| 22 13 16.02 | Suministro y colocación de tubería PVC SDR-32.5, unión con cemento solvente, Ø4" | 39.75 | m |  | 0
| 22 13 16.20 | Suministro y colocación de tubería PVC SDR-32.5, unión con cemento solvente, Ø6" | 29.2 | m |  | 0
| 22 13 16.21 | Suministro y colocación de tubería PVC SDR-32.5, unión con cemento solvente, Ø8" | 21 | m |  | 0
|  | Total B.0.22 13 16 | 1 |  | 0 | 0
| B.0.22 13 19 | Especialidades Drenaje Sanitario | 1 |  | 0 | 0
| 22 13 19.10 | Construcción cámara de inspección de drenaje sanitario de 0.50 x 0.50 m. | 4 | u |  | 0
Construcción cámara de inspección de drenaje sanitario de 0.50 x 0.50 m, construida en bloques de 10 cm, con losa de fondo y de techo en hormigón armado, según planos de detalles. Interior en pañete pulido; incluye parte proporcional de piezas y tuberías de PVC, excavación, relleno y bote de material. Totalmente instalada y probada.
| 22 13 19.11 | Construcción unidad de tratamiento con séptico de dos cámaras y filtro anaeróbico flujo ascendente const. en bloques de 20 cm. | 1 | u |  | 0
Construcción septico de dos cámaras, construida en bloques de 20 cm, con losa de fondo y de techo en hormigón armado, según planos de detalles. Incluye parte proporcional de piezas y tuberías de PVC, excavación, relleno y bote de material. Totalmente instalada y probada.
|  | Total B.0.22 13 19 | 1 |  | 0 | 0
|  | Total B.0.22 13 00 | 1 |  | 0 | 0
| B.0.22 14 00 | Sistema de Drenaje Pluvial | 1 |  | 0 | 0
| B.0.22 14 13 | Tuberías Drenaje Pluvial | 1 |  | 0 | 0
| 22 14 13.02 | Suministro y colocación de tubería PVC SDR-32.5, unión con cemento solvente, Ø4" | 16 | m |  | 0
Totalmente instalada, fijada y probada
|  | Total B.0.22 14 13 | 1 |  | 0 | 0
| B.0.22 14 26 | Drenajes Pluviales | 1 |  | 0 | 0
| 22 14 26.01 | Cámaras de inspección | 4 | u |  | 0
|  | Total B.0.22 14 26 | 1 |  | 0 | 0
|  | Total B.0.22 14 00 | 1 |  | 0 | 0
|  | Total B.0.22 10 00 | 1 |  | 0 | 0
|  | Total B.0.22 00 00 | 1 |  | 0 | 0
|  | Total B.0 | 1 |  | 0 | 0
| B.I | PRIMER NIVEL (Rehabilitación Estructura Existente) | 1 |  | 0 | 0
| B.I.02 00 00 | Condiciones Existentes | 1 |  | 0 | 0
| B.I.02 40 00 | Demolicion y movimiento estructuras | 1 |  | 0 | 0
| B.I.02 41 00 | Demoliciones | 1 |  | 0 | 0
| B.I.02 41 16 | Demolición de estructuras | 1 |  | 0 | 0
| B.I.02 41 16.13 | Demolición de edificaciones | 1 |  | 0 | 0
| 02 41 16.13.01 | Demolición de estructura existente | 1 | pa |  | 0
Incluye demolición de fundaciones, muros, columnas, vigas, losa de entrepiso, escaleras existentes. Bote de escombros y limpieza.
|  | Total B.I.02 41 16.13 | 1 |  | 0 | 0
|  | Total B.I.02 41 16 | 1 |  | 0 | 0
|  | Total B.I.02 41 00 | 1 |  | 0 | 0
|  | Total B.I.02 40 00 | 1 |  | 0 | 0
|  | Total B.I.02 00 00 | 1 |  | 0 | 0
| B.I.03 00 00 | Concreto | 1 |  | 0 | 0
| B.I.03 30 00 | Hormigón Vaciado In Situ | 1 |  | 0 | 0
| B.I.03 31 00 | Hormigón Estructural | 1 |  | 0 | 0
| B.I.03 31 01 | Bajo Nivel de Piso | 1 |  | 0 | 0
| 03 31 01.001 | Hormigón de Nivelación Núcleos N1 y N2. | 3.68 | m3 |  | 0
f'c= 180 kg/cm², h=0.05m.
| 03 31 01.002 | Hormigón de Nivelación Muro M4. | 1.05 | m3 |  | 0
f'c= 180 kg/cm², h=0.05m.
| 03 31 01.003 | Fundación Núcleos N1 y N2. | 36.84 | m3 |  | 0
f'c= 280 kg/cm², h=0.50m, Ø1/2"@0.20 A.D. (Sup.), Ø3/4"@0.20 A.D. (Inf.)
| 03 31 01.004 | Fundación Muro M4. | 10.54 | m3 |  | 0
f'c= 280 kg/cm², h=0.50m, Ø1/2"@0.20 A.D. (Sup.), 10 Ø3/4", Ø3/8" @0.20m (Inf.)
| 03 31 01.006 | Zapata Columna C2. | 3.13 | m3 |  | 0
f'c= 280 kg/cm², h=0.50m, Ø3/4"@0.20 A.D (Inf), Ø1/2"@0.25 A.D (Sup)
|  | Total B.I.03 31 01 | 1 |  | 0 | 0
| B.I.03 31 02 | Sobre Nivel de Piso | 1 |  | 0 | 0
| 03 31 02.012 | Muro M-4, 1er Nivel. | 13.05 | m3 |  | 0
f'c= 280 kg/cm², h=0.30m, 4 Ø3/4", Est. Ø3/8" @0.20m, Ø1/2" @0.20m A.C., Ø3/8" @0.20m, Ganchos Ø3/8" @0.40m (Horiz. y Vert.), 4 Ø3/4", Est. Ø3/8" @0.20m.
| 03 31 02.013 | Muro Núcleo 1 (N-1) 1er Nivel. | 11.06 | m3 |  | 0
f'c= 280 kg/cm², h=0.30m, 4 Ø3/4", Est. Ø3/8" @0.20m, Ø1/2" @0.25m A.C., Ø1/2" @0.25m, 4 Ø3/4", Est. Ø3/8" @0.20m.
| 03 31 02.014 | Muro Núcleo 2 (N-2) 1er Nivel. | 19.1 | m3 |  | 0
f'c= 280 kg/cm², 4 Ø3/4", Est. Ø3/8" @0.20m, Ø1/2" @0.25m A.C., Ø1/2" @0.25m, 4 Ø3/4", Est. Ø3/8" @0.20m…
| 03 31 02.015 | Losa Aligerada Entrepiso, 1er Nivel. | 8.43 | m3 |  | 0
f'c= 280 kg/cm², h=0.20m, Malla electrosoldada D2.3x2.3-100x100 grado 70, nervios 3 Ø1/2", 3 Ø1/2", Est. 3/8" @0.40m. Adic. Ø1/2" @0.30m.
| 03 31 02.016 | Vigas V1 1er Nivel. | 2.04 | m3 |  | 0
f'c= 280 kg/cm², V1 (0.30 x 0.50m): 3 Ø3/4", 2 Ø3/4", 2 Ø1/2", 2 Ø3/4" Adic. Est. Ø3/8" @0.10/0.20m
| 03 31 02.017 | Vigas V2, 1er Nivel. | 1.54 | m3 |  | 0
f'c= 280 kg/cm², V2 (0.40 x 0.50m): 4 Ø3/4", 3 Ø3/4", 2 Ø3/4", 2 Ø1/2", 2 Ø3/4".. Adic. Est. Ø3/8" @0.10/0.20m.
| 03 31 02.018 | Columna C2, 1er Nivel. | 1.43 | m3 |  | 0
f'c= 280 kg/cm², h=0.30m, 4 Ø3/4", Est. Ø3/8" @0.20m, Ø3/4" @0.20m A.C., 2 Est. Ø3/8" @0.20m, Ganchos Ø3/8" @0.40m (Horiz. y Vert.), 4 Ø3/4", Est. Ø3/8" @0.20m.
| 03 31 02.019 | Losa Vuelo, 1er Nivel. | 5.86 | m3 |  | 0
Losa Vuelo, 1er Nivel. f'c= 280 kg/cm², Ø1/2" @0.20m (Sup), Ø3/8"@0.20 (Inf), Ø3/8"@0.25 A.C.
| 03 31 02.020 | Viga Vuelo, 1er Nivel. | 2.35 | m3 |  | 0
f'c= 280 kg/cm², 5 Ø3/4",2 Ø1/2", Est. Ø3/8" @0.0.20m.
| 03 31 02.021 | Muro área vuelo, 1er Nivel. | 1.05 | m3 |  | 0
f'c= 280 kg/cm², Ø1/2" @0.20m A.C, Ø3/8"@0.20 A.C.
| 03 31 02.022 | Escalera Núcleo 2, 1er Nivel. | 5.46 | m3 |  | 0
f'c= 280 kg/cm², 5 Ø1/2", Ø1/2" @0.20m,4 Ø3/4", Ø3/8" @0.25m, 5 Ø3/4", est. 3/8" @0.20m
| 03 31 02.023 | Columna C2, 1er Nivel (Adecuación). | 1.48 | m3 |  | 0
Columna C2, 1er Nivel (Adecuación). f'c= 280 kg/cm², 12 Ø1", 3 Est. Ø3/8" @0.20m.
| 03 31 02.024 | Columna C3, 1er Nivel (Adecuación). | 1.31 | m3 |  | 0
f'c= 280 kg/cm², 8 Ø3/4", Est. Ø3/8" @0.20m.
| 03 31 02.025 | Columna C4, 1er Nivel (Adecuación) | 2.05 | m3 |  | 0
Columna C4, 1er Nivel (Adecuación). f'c= 280 kg/cm², 16 Ø1", 3 Est. Ø3/8" @0.20m.
|  | Total B.I.03 31 02 | 1 |  | 0 | 0
|  | Total B.I.03 31 00 | 1 |  | 0 | 0
|  | Total B.I.03 30 00 | 1 |  | 0 | 0
|  | Total B.I.03 00 00 | 1 |  | 0 | 0
| B.I.04 00 00 | Mampostería | 1 |  | 0 | 0
| B.I.04 20 00 | Mampostería | 1 |  | 0 | 0
| B.I.04 22 00 | Muros de Bloques | 1 |  | 0 | 0
| 04 22 00.002 | Bloques de Hormigón 6", Ø3/8" @ 0.60m | 100.36 | m² |  | 0
|  | Total B.I.04 22 00 | 1 |  | 0 | 0
|  | Total B.I.04 20 00 | 1 |  | 0 | 0
|  | Total B.I.04 00 00 | 1 |  | 0 | 0
| B.I.05 00 00 | Metales | 1 |  | 0 | 0
| B.I.05 52 00 | Barandas metálicas | 1 |  | 0 | 0
| 05 52 00.01 | Barandas metálica en escaleras - aluminio y vidrio | 21.15 | m |  | 0
|  | Total B.I.05 52 00 | 1 |  | 0 | 0
|  | Total B.I.05 00 00 | 1 |  | 0 | 0
| B.I.07 00 00 | Protección Térmica y de Humedad | 1 |  | 0 | 0
| B.I.07 70 00 | Especialidades de techo y de pared | 1 |  | 0 | 0
| B.I.07 77 00 | Especialidades de muros | 1 |  | 0 | 0
| 07 77 00.01 | Recubrimiento exterior - fachada ventilada | 154.37 | m² |  | 0
|  | Total B.I.07 77 00 | 1 |  | 0 | 0
|  | Total B.I.07 70 00 | 1 |  | 0 | 0
|  | Total B.I.07 00 00 | 1 |  | 0 | 0
| B.I.08 00 00 | Aberturas | 1 |  | 0 | 0
| B.I.08 10 00 | Puertas y marcos | 1 |  | 0 | 0
| B.I.08 11 00 | Marcos y puertas metálicos | 1 |  | 0 | 0
| B.I.08 11 13 | Puertas y marcos metálicos | 1 |  | 0 | 0
| 08 11 13.07 | Puerta P07 - Batiente - Metálica - 0.85 x 2.10 - 1 hoja | 3 | u |  | 0
|  | Total B.I.08 11 13 | 1 |  | 0 | 0
| B.I.08 11 16 | Puertas y marcos de aluminio | 1 |  | 0 | 0
| 08 11 16.11 | Puerta P11 - Batiente - Aluminio/Vidrio - 2.20 x 2.10 - 2 hojas | 1 | u |  | 0
| 08 11 16.12 | Puerta P12 - Vaivén - Aluminio/Vidrio - 4.60 x 2.10 - 2 hojas | 1 | u |  | 0
| 08 11 16.31 | Puerta P31 - Batiente - Aluminio/Vidrio - 2.20 x 2.10 - 1 hojas - c/umbral | 1 | u |  | 0
|  | Total B.I.08 11 16 | 1 |  | 0 | 0
|  | Total B.I.08 11 00 | 1 |  | 0 | 0
| B.I.08 15 00 | Puertas de plástico | 1 |  | 0 | 0
| B.I.08 15 13 | Puertas de plástico laminado | 1 |  | 0 | 0
| 08 15 13.32 | Puerta P32 - Batiente - PVC - 2.20 x 2.10 - 1 hojas | 2 | u |  | 0
|  | Total B.I.08 15 13 | 1 |  | 0 | 0
|  | Total B.I.08 15 00 | 1 |  | 0 | 0
|  | Total B.I.08 10 00 | 1 |  | 0 | 0
| B.I.08 50 00 | Ventanas | 1 |  | 0 | 0
| B.I.08 51 00 | Ventanas metálicas | 1 |  | 0 | 0
| B.I.08 51 13 | Ventanas de aluminio | 1 |  | 0 | 0
| 08 51 13.01 | Ventana V01 - Corrediza - Aluminio/Vidrio - 1.50 x 1.20 | 1 | u |  | 0
| 08 51 13.02 | Ventana V02 - Proyectada - Aluminio/Vidrio - 0.70 x 0.66 | 2 | u |  | 0
|  | Total B.I.08 51 13 | 1 |  | 0 | 0
|  | Total B.I.08 51 00 | 1 |  | 0 | 0
|  | Total B.I.08 50 00 | 1 |  | 0 | 0
|  | Total B.I.08 00 00 | 1 |  | 0 | 0
| B.I.09 00 00 | Terminaciones | 1 |  | 0 | 0
| B.I.09 20 00 | Pañetes y Gypsum Board | 1 |  | 0 | 0
| B.I.09 24 00 | Pañete | 1 |  | 0 | 0
| 09 24 00.01 | Pañete Interior Liso (incluye vigas y columnas) | 356.05 | m² |  | 0
| 09 24 00.02 | Pañete Exterior Liso | 199.94 | m² |  | 0
| 09 24 00.07 | Cantos Interiores | 119.14 | m |  | 0
| 09 24 00.08 | Cantos Exteriores | 40 | m |  | 0
| 09 24 00.09 | Mochetas | 15.83 | m² |  | 0
|  | Total B.I.09 24 00 | 1 |  | 0 | 0
|  | Total B.I.09 20 00 | 1 |  | 0 | 0
| B.I..09 30 00 | Baldosas | 1 |  | 0 | 0
| B.I.09 30 13 | Baldosas de Cerámica | 1 |  | 0 | 0
| 09 30 13.21 | Piso cerámica antideslizante - Tipo C - Clase 2 - 0.30m x 0.30m | 11.29 | m² |  | 0
| 09 30 13.25 | Piso cerámica - Tipo D - Clase 1 - 0.50m x 0.50m | 107 | m² |  | 0
| 09 30 13.42 | Zócalo de cerámica antideslizante - Tipo C - Clase 2 - 0.30m x 0.07m | 5.92 | m |  | 0
| 09 30 13.43 | Zócalo de cerámica - Tipo D - Clase 2 - 0.50m x 0.07m | 80.64 | m |  | 0
| 09 30 13.50 | Pisos escalera (Huella 1.40m x 0.30m y Contrahuella 1.40 x 0.17m) | 32.2 | m |  | 0
| 09 30 13.60 | Revestimiento de cerámica - baños - 0.20m x 0.20m | 54.65 | m² |  | 0
| 09 30 13.61 | Revestimiento acento de cerámica - baños - 0.20m x 0.20m | 4.9 | m² |  | 0
|  | Total B.I.09 30 13 | 1 |  | 0 | 0
|  | Total B.I..09 30 00 | 1 |  | 0 | 0
| B.I.09 50 00 | Plafones | 1 |  | 0 | 0
| 09 50 00.01 | Plafón - Tipo 2 - PVC | 14.94 | m² |  | 0
| 09 50 00.20 | Terminación en madera sobre plafón | 23.76 | m² |  | 0
| 09 50 00.30 | Plafón de diseño en Drywall - según detalle No.01 (17.2 m2) | 1 | pa |  | 0
Plano AF-00-501-A
| 09 50 00.31 | Plafón de diseño en Drywall - según detalle No.02 (7.7 m2) | 1 | pa |  | 0
Plano AF-00-501-A
| 09 50 00.32 | Plafón de diseño en Drywall - según detalle No.03 (11.9 m2) | 1 | pa |  | 0
Plano AF-00-501-A
| 09 50 00.33 | Plafón de diseño en Drywall - según detalle No.04 (36.8 m2) | 1 | pa |  | 0
Plano AF-00-501-A
| 09 50 00.34 | Plafón de diseño en Drywall - según detalle No.05 (23.2 m2) | 1 | pa |  | 0
Plano AF-00-501-A
|  | Total B.I.09 50 00 | 1 |  | 0 | 0
| B.I.09 90 00 | Pinturas y Recubrimientos | 1 |  | 0 | 0
| B.I.09 91 00 | Pintura | 1 |  | 0 | 0
| 09 91 13.01 | Pintura Exterior | 1577.78 | m² |  | 0
| 09 91 23.01 | Pintura Interior | 378.6 | m² |  | 0
| 09 91 23.02 | Pintura en Techos | 130 | m² |  | 0
|  | Total B.I.09 91 00 | 1 |  | 0 | 0
|  | Total B.I.09 90 00 | 1 |  | 0 | 0
|  | Total B.I.09 00 00 | 1 |  | 0 | 0
| B.I.10 00 00 | Especialidades | 1 |  | 0 | 0
| B.I.10 20 00 | Especialidades para interiores | 1 |  | 0 | 0
| B.I.10 28 00 | Accesorios de baños | 1 |  | 0 | 0
| 10 28 00.01 | Secador de mano | 1 | u |  | 0
| 10 28 00.02 | Portarrollos | 1 | u |  | 0
| 10 28 00.03 | Basurero | 1 | u |  | 0
| 10 28 00.04 | Dispensador de jabón | 1 | u |  | 0
|  | Total B.I.10 28 00 | 1 |  | 0 | 0
|  | Total B.I.10 20 00 | 1 |  | 0 | 0
|  | Total B.I.10 00 00 | 1 |  | 0 | 0
| B.I.21 00 00 | Supresión de Incendios | 1 |  | 0 | 0
| B.I.21 05 00 | Trabajos comunes para supresión de incendios | 1 |  | 0 | 0
| B.I.21 05 29 | Soportes y Colgaderas de Tuberías de Supresión de Incendios | 1 |  | 0 | 0
| 21 05 29.01 | Soporte antisísmico longitudinal para tubería supresión de incendio | 5 | u |  | 0
| 21 05 29.02 | Soporte antisísmico transversal para tubería supresión de incendio | 12 | u |  | 0
|  | Total B.I.21 05 29 | 1 |  | 0 | 0
|  | Total B.I.21 05 00 | 1 |  | 0 | 0
| B.I.21 10 00 | Sistemas de supresión de incendios basados en agua | 1 |  | 0 | 0
| B.I.21 11 00 | Supresión de Incendios | 1 |  | 0 | 0
| 21 11 00 .01 | Tubería de 4" H.N. SCH-40 | 118.05 | m |  | 0
| 21 11 00 .02 | Tubería de 3" H.N. SCH-40 | 35.35 | m |  | 0
|  | Total B.I.21 11 00 | 1 |  | 0 | 0
| B.I.21 12 00 | Equipos de Supresión de Incendios | 1 |  | 0 | 0
| B.I.21 12 19 | Gabinete para Supresión de Incendios | 1 |  | 0 | 0
| 21 12 00.01 | Gabinete de manguera | 4 | u |  | 0
|  | Total B.I.21 12 19 | 1 |  | 0 | 0
|  | Total B.I.21 12 00 | 1 |  | 0 | 0
|  | Total B.I.21 10 00 | 1 |  | 0 | 0
|  | Total B.I.21 00 00 | 1 |  | 0 | 0
| B.I.22 00 00 | Plomería | 1 |  | 0 | 0
| B.I.22 05 00 | Trabajos Comunes de Plomería | 1 |  | 0 | 0
| B.I.22 05 23 | Válvulas de Servicio General para Tuberías | 1 |  | 0 | 0
| 22 05 23.04 | Suministro y colocación válvula de bola de 1/4 de vuelta, Ø3/4", cuerpo en bronce, extremos roscados | 1 | u |  | 0
| 22 05 23.03 | Suministro y colocación válvula de bola de 1/4 de vuelta, Ø1", cuerpo en bronce, extremos roscados | 1 | u |  | 0
|  | Total B.I.22 05 23 | 1 |  | 0 | 0
| B.I.22 05 29 | Soportes para tuberías y equipamientos | 1 |  | 0 | 0
| 22 05 29.04 | Hangers Tipo 4 | 27 | u |  | 0
|  | Total B.I.22 05 29 | 1 |  | 0 | 0
|  | Total B.I.22 05 00 | 1 |  | 0 | 0
| B.I.22 07 00 | Tuberías de aislamiento | 1 |  | 0 | 0
| 22 07 19.01 | Aislamiento de Tubería de 1/2” | 7.25 | m |  | 0
| 22 07 19.05 | Aislamiento de Tubería de 2” | 4 | m |  | 0
|  | Total B.I.22 07 00 | 1 |  | 0 | 0
| B.I.22 10 00 | Tuberías | 1 |  | 0 | 0
| B.I.22 11 00 | Sistema de Suministro de Agua | 1 |  | 0 | 0
| B.I.22 11 16 | Tuberías Suministro de Agua | 1 |  | 0 | 0
| 22 11 16.01 | Suministro y colocación de tubería Polipropileno (PP) PN-20, unión por termofusión, Ø1/2" | 7.25 | m |  | 0
| 22 11 16.02 | Suministro y colocación de tubería Polipropileno (PP) PN-20, unión por termofusión, Ø3/4" | 2 | m |  | 0
| 22 11 16.03 | Suministro y colocación de tubería Polipropileno (PP) PN-20, unión por termofusión, Ø1" | 2.25 | m |  | 0
| 22 11 16.05 | Suministro y colocación de tubería Polipropileno (PP) PN-20, unión por termofusión, Ø2" | 8 | m |  | 0
| 22 11 16.06 | Suministro y colocación de tubería Polipropileno (PP) PN-20, unión por termofusión, Ø3" | 4 | m |  | 0
|  | Total B.I.22 11 16 | 1 |  | 0 | 0
|  | Total B.I.22 11 00 | 1 |  | 0 | 0
| B.I.22 12 00 | Tanques de almacenamiento para agua potable | 1 |  | 0 | 0
| B.I.22 12 19 | Tanques de almacenamiento do agua potable | 1 |  | 0 | 0
| 22 12 19.01 | Construcción de cisterna. | 1 | pa |  | 0
Volumen: 430.50 m3. Dimensiones 21.00m x 10.00m x 2.55m. Plano PL-00-401/402-A
|  | Total B.I.22 12 19 | 1 |  | 0 | 0
|  | Total B.I.22 12 00 | 1 |  | 0 | 0
| B.I.22 13 00 | Sistema de Drenaje Sanitario | 1 |  | 0 | 0
| B.I.22 13 16 | Tuberías Drenaje Sanitario y Ventilación | 1 |  | 0 | 0
| 22 13 16.01 | Suministro y colocación de tubería PVC SDR-32.5, unión con cemento solvente, Ø3" | 9.8 | m |  | 0
| 22 13 16.02 | Suministro y colocación de tubería PVC SDR-32.5, unión con cemento solvente, Ø4" | 172.8 | m |  | 0
| 22 13 16.20 | Suministro y colocación de tubería PVC SDR-32.5, unión con cemento solvente, Ø6" | 54.85 | m |  | 0
|  | Total B.I.22 13 16 | 1 |  | 0 | 0
| B.I.22 13 19 | Especialidades Drenaje Sanitario | 1 |  | 0 | 0
| 22 13 19.10 | Construcción cámara de inspección de drenaje sanitario de 0.50 x 0.50 m. | 12 | u |  | 0
Construcción cámara de inspección de drenaje sanitario de 0.50 x 0.50 m, construida en bloques de 10 cm, con losa de fondo y de techo en hormigón armado, según planos de detalles. Interior en pañete pulido; incluye parte proporcional de piezas y tuberías de PVC, excavación, relleno y bote de material. Totalmente instalada y probada.
|  | Total B.I.22 13 19 | 1 |  | 0 | 0
|  | Total B.I.22 13 00 | 1 |  | 0 | 0
| B.I.22 14 00 | Sistema de Drenaje Pluvial | 1 |  | 0 | 0
| B.I.22 14 13 | Tuberías Drenaje Pluvial | 1 |  | 0 | 0
| 22 14 13.02 | Suministro y colocación de tubería PVC SDR-32.5, unión con cemento solvente, Ø4" | 27.95 | m |  | 0
Totalmente instalada, fijada y probada
| 22 14 13.03 | Suministro y colocación de tubería PVC SDR-32.5, unión con cemento solvente, Ø6" | 16 | m |  | 0
Totalmente instalada, fijada y probada
| 22 14 13.04 | Suministro y colocación de tubería PVC SDR-32.5, unión con cemento solvente, Ø8" | 4 | m |  | 0
Totalmente instalada, fijada y probada
|  | Total B.I.22 14 13 | 1 |  | 0 | 0
| B.I.22 14 26 | Drenajes Pluviales | 1 |  | 0 | 0
| 22 14 26.01 | Cámaras de inspección | 7 | u |  | 0
|  | Total B.I.22 14 26 | 1 |  | 0 | 0
|  | Total B.I.22 14 00 | 1 |  | 0 | 0
|  | Total B.I.22 10 00 | 1 |  | 0 | 0
| B.I.22 40 00 | Aparatos Sanitarios | 1 |  | 0 | 0
| B.I.22 41 00 | Aparatos Sanitarios | 1 |  | 0 | 0
| B.I.22 41 13 | Inodoros | 1 |  | 0 | 0
| 22 41 13.01 | Suministro y colocación inodoro Linea Comercial | 2 | u |  | 0
Incluye, piezas y accesorios para conexión y drenaje. Totalmente instalado y probado.
| 22 41 13.10 | Suministro y colocación orinal de fluxómetro Linea Comercial | 1 | u |  | 0
Incluye, piezas y accesorios para conexión y drenaje. Totalmente instalado y probado.
|  | Total B.I.22 41 13 | 1 |  | 0 | 0
| B.I.22 41 16 | Lavamanos y Fregaderos | 1 |  | 0 | 0
| 22 41 16.12 | Suministro y colocación de Lavamanos, Linea Comercial | 2 | u |  | 0
Incluye, piezas y accesorios para conexión. Totalmente instalada y probada.
|  | Total B.I.22 41 16 | 1 |  | 0 | 0
| B.I.22 41 39 | Mezcladoras | 1 |  | 0 | 0
| 22 41 39.10 | Suministro y colocación de mezcladora monomando para Lavamano Linea Comercial | 2 | u |  | 0
Incluye, piezas y accesorios para conexión y drenaje. Totalmente instalado y probado.
|  | Total B.I.22 41 39 | 1 |  | 0 | 0
|  | Total B.I.22 41 00 | 1 |  | 0 | 0
|  | Total B.I.22 40 00 | 1 |  | 0 | 0
| B.I.22 60 00 | Sistema de Gas y Succión para laboratorios | 1 |  | 0 | 0
| B.I.22 63 00 | Sistema de gas para laboratorios y facilidades de salud | 1 |  | 0 | 0
| 22 60 00.02 | Tuberías de 1/2" de Cobre electrolítico Tipo K | 12 | m |  | 0
| 22 60 00.03 | Tuberías de 3/4" de Cobre electrolítico Tipo K | 4 | m |  | 0
|  | Total B.I.22 63 00 | 1 |  | 0 | 0
|  | Total B.I.22 60 00 | 1 |  | 0 | 0
| B.I.22 70 00 | Cuarto de Equipos | 1 |  | 0 | 0
| B.I.22 70 01 | Red de Agua Fría | 1 |  | 0 | 0
| 22 11 16.05 | Suministro y colocación de tubería Polipropileno (PP) PN-20, unión por termofusión, Ø2" | 6.44 | m |  | 0
| 22 11 16.06 | Suministro y colocación de tubería Polipropileno (PP) PN-20, unión por termofusión, Ø3" | 5.77 | m |  | 0
| 22 11 16.07 | Suministro y colocación de tubería Polipropileno (PP) PN-20, unión por termofusión, Ø4" | 4.5 | m |  | 0
| 22 70 01.01 | Tubería de ø1 1/4"" pp pn20 | 0.2 | m |  | 0
| 22 70 01.02 | Codo 2" x 90 pp pn-20 | 3 | u |  | 0
| 22 70 01.025 | Codo 3" x 90 pp pn-20 | 3 | u |  | 0
| 22 70 01. 045 | Tee 3" a 2" pp pn-20 | 3 | u |  | 0
| 22 70 01.046 | Tee 3" a 1 1/4" pp pn-20 | 1 | u |  | 0
| 22 70 01.047 | Tee 3" pp pn-20 | 2 | u |  | 0
| 22 70 01.065 | Reducción de 3" a 2" PP PN-20 | 1 | u |  | 0
| 22 70 01.08 | Reducción de 2" a 3/4" pp pn-20 | 1 | u |  | 0
| 22 70 01.09 | Válvula de compuerta 2", cuerpo en bronce, extremos roscados | 2 | u |  | 0
| 22 70 01.10 | Válvula de bola 1-1/4", cuerpo en bronce, extremos roscados | 1 | u |  | 0
| 22 70 01.12 | Válvula de bola 4", cuerpo en bronce, extremos roscados | 1 | u |  | 0
| 22 70 01.121 | Válvula de bola 3", cuerpo en bronce, extremos roscados | 4 | u |  | 0
| 22 70 01.13 | Válvula de bola 2", cuerpo en bronce, extremos roscados | 3 | u |  | 0
| 22 70 01.131 | Válvula reductora de presión 3" | 1 | u |  | 0
| 22 70 01.14 | Tanque hidroneumático 120 gal | 1 | u |  | 0
| 22 70 01.15 | Bomba centrífuga para 188 gpm vs 169 psi pies tdh | 2 | u |  | 0
| 22 70 01.16 | Tanque de expansión 10 galones | 1 | u |  | 0
|  | Total B.I.22 70 01 | 1 |  | 0 | 0
| B.I.22 70 02 | Red de Agua Caliente | 1 |  | 0 | 0
| 22 11 16.01 | Suministro y colocación de tubería Polipropileno (PP) PN-20, unión por termofusión, Ø1/2" | 1.45 | m |  | 0
| 22 11 16.05 | Suministro y colocación de tubería Polipropileno (PP) PN-20, unión por termofusión, Ø2" | 13.05 | m |  | 0
| 22 70 01.02 | Codo 2" x 90 pp pn-20 | 9 | u |  | 0
| 22 70 02.08 | Tee 2" PP PN-20 | 3 | u |  | 0
| 22 70 01.08 | Reducción de 2" a 3/4" pp pn-20 | 2 | u |  | 0
| 22 70 02.07 | Reducción de 2" a 1/2" PP PN-20 | 1 | u |  | 0
| 22 70 02.06 | Válvula de bola 1/2", cuerpo en bronce, extremos roscados | 1 | u |  | 0
| 22 70 01.13 | Válvula de bola 2", cuerpo en bronce, extremos roscados | 8 | u |  | 0
| 22 70 02.05 | Termómetro | 1 | u |  | 0
| 22 70 02.02 | Bomba de recirculacion para 7 gpm vs 25 psi tdh | 2 | u |  | 0
| 22 70 02.01 | Calentador de agua (glp) capacidad 130 galones, recovery rate 582 gph | 1 | u |  | 0
| 22 70 02.03 | Tanque de almacenamiento de 130 galones | 2 | u |  | 0
|  | Total B.I.22 70 02 | 1 |  | 0 | 0
| B.I.22 70 03 | Red de Supresión de Incendios | 1 |  | 0 | 0
| 22 70 03.01 | Tubería 1-1/2" hierro negro (hn) sch-40, union bridada | 3.45 | m |  | 0
| 22 70 03.02 | Tubería 2" hierro negro (HN) SCH-40, unión bridada | 7.7 | m |  | 0
| 22 70 03.03 | Tubería 4" hierro negro (hn) sch-40, unión bridada | 11.8 | m |  | 0
| 22 70 03.04 | Codo 1-1/2" x 90, hn sch-40 | 3 | u |  | 0
| 22 70 03.05 | Codo 2" x 90, hn sch-42 | 1 | u |  | 0
| 22 70 03.06 | Codo 4" x 90, hn sch-42 | 4 | u |  | 0
| 22 70 03.07 | Tee 4" a 1-1/2", hn sch-40 | 1 | u |  | 0
| 22 70 03.08 | Junta mecánica tipo dresser 4" | 1 | u |  | 0
| 22 70 03.09 | Válvula de compuerta os&y 1-1/2", cuerpo en bronce, extremos roscados | 2 | u |  | 0
| 22 70 03.10 | Válvula de compuerta os&y 4", cuerpo en bronce, extremos roscados | 2 | u |  | 0
| 22 70 03.11 | Válvula aliviadora de presión 1-1/2", cuerpo en bronce, extremos roscado | 1 | u |  | 0
| 22 70 03.12 | Válvula check swing horizontal 1-1/2",cuerpo en hierro fundido, extremos | 1 | u |  | 0
| 22 70 03.13 | Válvula check swing horizontal 4",cuerpo en hierro fundido, extremos | 1 | u |  | 0
| 22 70 03.14 | Placa de acero 16 x 16 cm, segun astm a-53 | 1 | u |  | 0
| 22 70 03.15 | Bomba en línea vertical para supresión de incendio 200 gpm vs 110 psi tdh | 1 | u |  | 0
| 22 70 03.16 | Bomba centrífuga mantenedora de presión 5 gpm vs 115 psi tdh | 1 | u |  | 0
|  | Total B.I.22 70 03 | 1 |  | 0 | 0
|  | Total B.I.22 70 00 | 1 |  | 0 | 0
|  | Total B.I.22 00 00 | 1 |  | 0 | 0
| B.I.23 00 00 | Calefacción, Ventilación y Aire Acondicionado (HVAC) | 1 |  | 0 | 0
| B.I.23 82 19 | Fan Coils y Manejadoras | 1 |  | 0 | 0
| 23 82 19.014 | Manejadora de 4ton 1600 cfm, EXPANSION DIRECTA, incluye compresor | 1 | u |  | 0
|  | Total B.I.23 82 19 | 1 |  | 0 | 0
| B.I.23 05 23 | Rejillas y difusores | 1 |  | 0 | 0
| 23 05 23.001 | Difusor de 10"x10" 300 CFM | 1 | u |  | 0
| 23 05 23.002 | Difusor de 600 CFM | 3 | u |  | 0
| 23 05 23.008 | Rejilla de retorno 24"x24" de 2000 CFM | 1 | u |  | 0
|  | Total B.I.23 05 23 | 1 |  | 0 | 0
| B.I.23 31 00 | Tuberías de agua helada | 1 |  | 0 | 0
| B.I.23 31 13 | Tuberías Metálicas | 1 |  | 0 | 0
| 23 31 00.012 | Ductos de 12x10" | 3.25 | m |  | 0
| 23 31 00.015 | Ductos de 16x14" | 2.12 | m |  | 0
| 23 31 00.035 | Ductos de 8x8" | 2.62 | m |  | 0
| 23 31 00.020 | Ductos de 18x14" | 6.25 | m |  | 0
|  | Total B.I.23 31 13 | 1 |  | 0 | 0
|  | Total B.I.23 31 00 | 1 |  | 0 | 0
| B.I.23 37 13 | Difusores, Registros y extractores | 1 |  | 0 | 0
| 23 37 13.001 | Extractor para baños de 90 CFM | 37 | u |  | 0
| 23 37 13.002 | Extractor EX-2 | 3 | u |  | 0
| 23 37 13.003 | Ducto extracción de baño 3" | 350 | pie |  | 0
| 23 37 13.004 | Ducto extracción de baño 4" | 500 | pie |  | 0
|  | Total B.I.23 37 13 | 1 |  | 0 | 0
| B.I.23 00 00.1 | Equipos Chiller y Accesorios | 1 |  | 0 | 0
| 23 00 00.1.001 | Chiller de 270 kVA, trifásico, 480 V, 60Hz | 2 | u |  | 0
| 23 00 00.1.002 | Bomba DE 10 HP, trifásica, 480 V, 60Hz | 2 | u |  | 0
| 23 00 00.1.003 | Tubería de sumnistro de agua helado HG SCH-40 DE 4" con recubrimiento de 2" de espesor de poliuretano | 275 | pie |  | 0
| 23 00 00.1.004 | Tubería de sumnistro de agua helado HG SCH-40 DE 6" con recubrimiento de 2" de espesor de poliuretano | 51.23 | pie |  | 0
| 23 00 00.1.005 | Tubería de retorno de agua helado HG SCH-40 DE 4" | 326.23 | pie |  | 0
|  | Total B.I.23 00 00.1 | 1 |  | 0 | 0
|  | Total B.I.23 00 00 | 1 |  | 0 | 0
| B.I.26 00 00 | Eléctrica (Incluye Cuarto de Máquinas) | 1 |  | 0 | 0
| B.I.26 05 00 | Trabajos comunes eléctricos | 1 |  | 0 | 0
| B.I.26 05 19 | Tuberías, Cables y Registro Electricos | 1 |  | 0 | 0
| 26 05 19.025 | Alimentador A0 desde Punto Interc. hasta TR | 30 | m |  | 0
| 26 05 19.026 | Alimentador A1 desde TR hasta ITA | 120 | m |  | 0
| 26 05 19.027 | Alimentador A2 desde ITA hasta G1 | 30 | m |  | 0
| 26 05 19.028 | Alimentador A3 desde ITA hasta PBOARD1 | 15 | m |  | 0
| 26 05 19.030 | Alimentador A4 desde PBOARD1 hasta TS1 | 30 | m |  | 0
| 26 05 19.040 | Registros metálicos de 14x14x6 | 30 | u |  | 0
| 26 05 19.031 | Alimentador A6 desde PBOARD1 hasta CHILLER2 | 30 | m |  | 0
| 26 05 19.032 | Alimentador A7 desde PBOARD1 hasta BOMBA1 | 30 | m |  | 0
| 26 05 19.033 | Alimentador A8 desde PBOARD1 hasta BOMBA2 | 30 | m |  | 0
| 26 05 19.034 | Alimentador A9 desde PBOARD1 hasta TS2 | 30 | m |  | 0
|  | Total B.I.26 05 19 | 1 |  | 0 | 0
| B.I.26 05 53 | Registros | 1 |  | 0 | 0
| 26 05 33.001 | Registros metálicos de 6x6x2 | 1 | u |  | 0
|  | Total B.I.26 05 53 | 1 |  | 0 | 0
| B.I.26 05 43 | Equipamiento, Cableado y Accesorios Eléctricos | 1 |  | 0 | 0
| 26 05 43.03 | Tubería de 1" EMT | 9.07 | m |  | 0
|  | Total B.I.26 05 43 | 1 |  | 0 | 0
|  | Total B.I.26 05 00 | 1 |  | 0 | 0
| B.I.26 05 26 | Sistema de Puesta a Tierra | 1 |  | 0 | 0
| 26 05 26.005 | Electrodo para tierra de 5/8x10 | 4 | u |  | 0
| 26 05 26.006 | Conductor de cobre desnudo trenzado # 2/0 | 20 | m |  | 0
| 26 05 26.007 | Materiales Varios | 1 | pa |  | 0
| 26 05 26.008 | Soldadura térmica | 6 | u |  | 0
|  | Total B.I.26 05 26 | 1 |  | 0 | 0
| B.I.26 12 00 | Transformadores de Medio Voltage | 1 |  | 0 | 0
| B.I.26 12 19 | Transformador Pad Mounted | 1 |  | 0 | 0
| 26 12 19.001 | Transformador Eléctrico (TR1) tipo Pad Mounted de 750 KVA, | 1 | u |  | 0
Transformador Eléctrico (TR1) tipo Pad Mounted de 750 KVA, Trifásico, Voltaje de operación 12470 V con primario en conexión Delta, y Secundario a 480/277V con conexión en Estrella, Taps +/- 2 x 2.5%, Radil Feed, Frente Muerto, Frecuencia de operación a 60hz.
| 26 12 19.002 | Generador eléctrico (G1) de 500 KVA, Trifásico, Voltaje de operación a 480 V, Frecuencia de operación a 60hz. | 1 | u |  | 0
| 26 12 19.003 | Cut-out de 200 A con fusibles de 30 A | 3 | u |  | 0
| 26 12 19.004 | Arrancador magnético para chiller de 180 TON | 3 | u |  | 0
| 26 12 19.005 | Pararrayos de 9 kV | 3 | u |  | 0
|  | Total B.I.26 12 19 | 1 |  | 0 | 0
|  | Total B.I.26 12 00 | 1 |  | 0 | 0
| B.I.26 20 00 | Distribución eléctrica de baja tensión | 1 |  | 0 | 0
| B.I.26 22 00 | Transformadores Bajo Voltaje | 1 |  | 0 | 0
| 26 22 00.01 | Transformador Eléctrico (TS2) de 225 kVA. | 1 | u |  | 0
Transformador Eléctrico (TS1) de 225 kVA, Seco, Trifásico, Voltaje de operación 480 V con primario en conexión Delta, y Secundario a 120/208V con conexión en Estrella, Taps +/- 2 x 2.5%, Radil Feed, Frente Muerto, Frecuencia de operación a 60hz.
|  | Total B.I.26 22 00 | 1 |  | 0 | 0
| B.I.26 24 00 | Paneles Eléctricos y Seccionadoras | 1 |  | 0 | 0
| B.I.26 24 16 | Paneles Eléctricos | 1 |  | 0 | 0
| 26 24 16.022 | Enclosure Breaker (EB1) de 800/3 A, 480V, trifásico, frecuencia de operación 60Hz | 1 | u |  | 0
| 26 24 16.023 | Interruptor de transferencia automática (ITA) de 800 A, a 480 V, trifásico, y frecuencia de operación a 60hz. | 1 | u |  | 0
| 26 24 16.024 | Enclosure Breaker (EB2) de 800 A, 480V, trifásico, frecuencia de operación 60Hz | 1 | u |  | 0
| 26 24 16.025 | Panel Board (PBOARD1) con disponibilidad para 9 espacios, con barras de 1000 A, 3F, 480/277 V, 14KAIC, | 1 | u |  | 0
Panel Board (PBOARD1) con disponibilidad para 9 espacios, con barras de 1000 A, 3Ö, 480/277 V, 14KAIC, en construcción tipo NEMA 1, incluye lo siguiente: 1- Breaker de 800/3 A ( Breaker Principal) 1- Breaker de 225/3 A 2- Breaker de 400/3 A 2- Breaker de 40/3 A 1- Breaker de 150/3 A
| 26 24 16.026 | Panel Eléctrico de distribución (PLOBBY) disponibilidad para 30 espacios | 1 | u |  | 0
Panel Eléctrico de distribucion (PLOBBY) disponibilidad para 30 espacios, con barras de 125 A, Monofasico, 208-120V, en construcción tipo NEMA 1, incluye lo siguiente: 1- 30/1 (Breaker principal) 7- Breaker de 20/1 A
|  | Total B.I.26 24 16 | 1 |  | 0 | 0
|  | Total B.I.26 24 00 | 1 |  | 0 | 0
|  | Total B.I.26 20 00 | 1 |  | 0 | 0
| B.I.26 27 00 | Tomacorriente e Interruptores | 1 |  | 0 | 0
| B.I.26 27 26 | Tomacorrientes e Interruptores | 1 |  | 0 | 0
| 26 27 26.002 | Tomacorriente Doble 110V, 0.38 M Sobre N.P.T | 5 | u |  | 0
| 26 27 26.003 | Interruptor Simple 15 AMPS, Instalado a 1.20 N.P.T | 5 | u |  | 0
| 26 27 26.004 | Interruptor Doble 15 AMPS, Instalado a 1.20 N.P.T | 2 | u |  | 0
| 26 27 26.005 | Interruptor 3way, Instalado a 1.20 N.P.T | 2 | u |  | 0
| 26 27 26.006 | Tomacorriente de UPS | 2 | u |  | 0
| 26 27 26.009 | Salida Data / Teléfono | 3 | u |  | 0
|  | Total B.I.26 27 26 | 1 |  | 0 | 0
|  | Total B.I.26 27 00 | 1 |  | 0 | 0
| B.I.26 51 00 | Luminarias Interiores | 1 |  | 0 | 0
| 26 51 00.007 | Salida de Luminaria de techo (a definir por el arquitecto) | 39 | u |  | 0
|  | Total B.I.26 51 00 | 1 |  | 0 | 0
|  | Total B.I.26 00 00 | 1 |  | 0 | 0
| B.I.32 00 00 | Mejoras Exteriores | 1 |  | 0 | 0
| B.I.32 16 00 | Bordillos, aceras y Caminos de acceso | 1 |  | 0 | 0
| B.I.32 16 23 | Aceras | 1 |  | 0 | 0
| 32 16 23.01 | Acera de Hormigón | 90 | m² |  | 0
|  | Total B.I.32 16 23 | 1 |  | 0 | 0
|  | Total B.I.32 16 00 | 1 |  | 0 | 0
|  | Total B.I.32 00 00 | 1 |  | 0 | 0
|  | Total B.I | 1 |  | 0 | 0
| B.II | SEGUNDO NIVEL (Rehabilitación Estructura Existente) | 1 |  | 0 | 0
| B.II.02 00 00 | Condiciones Existentes | 1 |  | 0 | 0
| B.II.02 40 00 | Demolición y movimiento estructuras | 1 |  | 0 | 0
| B.II.02 41 00 | Demiliciones | 1 |  | 0 | 0
| B.II.02 41 16 | Demolición de estructuras | 1 |  | 0 | 0
| B.II.02 41 16.13 | Demolición de edificaciones | 1 |  | 0 | 0
| 02 41 16.13.02 | Demolición de estructura existente | 1 | pa |  | 0
Incluye demolición de muros, columnas, vigas, losas, escaleras existentes. Bote de escombros y limpieza.
|  | Total B.II.02 41 16.13 | 1 |  | 0 | 0
|  | Total B.II.02 41 16 | 1 |  | 0 | 0
|  | Total B.II.02 41 00 | 1 |  | 0 | 0
|  | Total B.II.02 40 00 | 1 |  | 0 | 0
|  | Total B.II.02 00 00 | 1 |  | 0 | 0
| B.II.03 00 00 | Concreto | 1 |  | 0 | 0
| B.II.03 30 00 | Hormigón Vaciado In Situ | 1 |  | 0 | 0
| B.II.03 31 00 | Hormigón Estructural | 1 |  | 0 | 0
| 03 31 03.001 | Muro M-4, 2do Nivel. | 12.89 | m3 |  | 0
f'c= 280 kg/cm², h=0.30m, 4 Ø3/4", Est. Ø3/8" @0.20m, Ø1/2" @0.20m A.C., Ø3/8" @0.20m, Ganchos Ø3/8" @0.40m (Horiz. y Vert.), 4 Ø3/4", Est. Ø3/8" @0.20m.
| 03 31 03.002 | Muro Núcleo 1 (N-1) 2do Nivel. | 10.92 | m3 |  | 0
f'c= 280 kg/cm², h=0.30m, 4 Ø3/4", Est. Ø3/8" @0.20m, Ø1/2" @0.25m A.C., Ø1/2" @0.25m, 4 Ø3/4", Est. Ø3/8" @0.20m.
| 03 31 03.003 | Muro Núcleo 2 (N-2) 2do Nivel. | 18.86 | m3 |  | 0
f'c= 280 kg/cm², 4 Ø3/4", Est. Ø3/8" @0.20m, Ø1/2" @0.25m A.C., Ø1/2" @0.25m, 4 Ø3/4", Est. Ø3/8" @0.20m
| 03 31 03.004 | Metaldeck WR22,f'c= 280 kg/cm², Malla electrosoldada WD 2.5 x2.5-150x150, conector de cortante Ø5/8" x 3" @0.50m., 2do Nivel. | 14.75 | m3 |  | 0
f'c= 280 kg/cm², Malla electrosoldada WD 2.5 x2.5-150x150, conector de cortante Ø5/8" x 3" @0.50m.
| 03 31 03.005 | Losa Aligerada Entrepiso, 2do Nivel. | 8.43 | m3 |  | 0
f'c= 280 kg/cm², h=0.20m, Malla electrosoldada D2.3x2.3-100x100 grado 70, nervios 3 Ø1/2", 3 Ø1/2", Est. 3/8" @0.40m. Adic. Ø1/2" @0.30m.
| 03 31 03.006 | Vigas V1 2do Nivel. | 2.04 | m3 |  | 0
f'c= 280 kg/cm², V1 (0.30 x 0.50m): 3 Ø3/4", 2 Ø3/4", 2 Ø1/2", 2 Ø3/4" Adic. Est. Ø3/8" @0.10/0.20m
| 03 31 03.007 | Vigas V2, 2do Nivel. | 1.54 | m3 |  | 0
f'c= 280 kg/cm², V2 (0.40 x 0.50m): 4 Ø3/4", 3 Ø3/4", 2 Ø3/4", 2 Ø1/2", 2 Ø3/4".. Adic. Est. Ø3/8" @0.10/0.20m.
| 03 31 03.008 | Columna C2, 2do Nivel. | 1.41 | m3 |  | 0
f'c= 280 kg/cm², 12 Ø1", 3 Est. Ø3/8" @0.20m.
| 03 31 03.009 | Escalera Núcleo 2, 2do Nivel. | 5.46 | m3 |  | 0
f'c= 280 kg/cm², 5 Ø1/2", Ø1/2" @0.20m,4 Ø3/4", Ø3/8" @0.25m, 5 Ø3/4", est. 3/8" @0.20m
| 03 31 03.010 | Columna C3, 2do Nivel (Adecuación). | 1.26 | m3 |  | 0
Columna C3, 2do Nivel (Adecuación). f'c= 280 kg/cm², 8 Ø3/4", Est. Ø3/8" @0.20m.
| 03 31 03.011 | Columna C4, 2do Nivel (Adecuación). | 0.98 | m3 |  | 0
f'c= 280 kg/cm², 16 Ø1", 3 Est. Ø3/8" @0.20m.
| 03 31 03.012 | Columna C5, 2do Nivel (Adecuación). | 0.59 | m3 |  | 0
f'c= 280 kg/cm², 10 Ø3/4", 2 Est. Ø3/8" @0.20m.
|  | Total B.II.03 31 00 | 1 |  | 0 | 0
|  | Total B.II.03 30 00 | 1 |  | 0 | 0
|  | Total B.II.03 00 00 | 1 |  | 0 | 0
| B.II.04 00 00 | Mampostería | 1 |  | 0 | 0
| B.II.04 20 00 | Mampostería | 1 |  | 0 | 0
| B.II.04 22 00 | Muros de Bloques | 1 |  | 0 | 0
| 04 22 00.002 | Bloques de Hormigón 6", Ø3/8" @ 0.60m | 99.07 | m² |  | 0
|  | Total B.II.04 22 00 | 1 |  | 0 | 0
|  | Total B.II.04 20 00 | 1 |  | 0 | 0
|  | Total B.II.04 00 00 | 1 |  | 0 | 0
| B.II.05 00 00 | Metales | 1 |  | 0 | 0
| B.II.05 20 00 | Vigas metálicas | 1 |  | 0 | 0
| 05 20 00.001 | Vigas Metálicas W24x84, 15% conexiones y desperdicio. | 21201.4 | lb |  | 0
| 05 20 00.002 | Vigas Metálicas W16x45, 15% conexiones y desperdicio. | 2327.6 | lb |  | 0
|  | Total B.II.05 20 00 | 1 |  | 0 | 0
| B.II.05 52 00 | Barandas metálicas | 1 |  | 0 | 0
| 05 52 00.01 | Barandas metálica en escaleras - aluminio y vidrio | 21.15 | m |  | 0
|  | Total B.II.05 52 00 | 1 |  | 0 | 0
|  | Total B.II.05 00 00 | 1 |  | 0 | 0
| B.II.07 00 00 | Protección Térmica y de Humedad | 1 |  | 0 | 0
| B.II.07 70 00 | Especialidades de techo y de pared | 1 |  | 0 | 0
| B.II.07 77 00 | Especialidades de muros | 1 |  | 0 | 0
| 07 77 00.01 | Recubrimiento exterior - fachada ventilada | 429.39 | m² |  | 0
|  | Total B.II.07 77 00 | 1 |  | 0 | 0
|  | Total B.II.07 70 00 | 1 |  | 0 | 0
|  | Total B.II.07 00 00 | 1 |  | 0 | 0
| B.II.08 00 00 | Aberturas | 1 |  | 0 | 0
| B.II.08 10 00 | Puertas y marcos | 1 |  | 0 | 0
| B.II.08 11 00 | Marcos y puertas metálicos | 1 |  | 0 | 0
| B.II.08 11 13 | Puertas y marcos metálicos | 1 |  | 0 | 0
| 08 11 13.06 | Puerta P06 - Batiente - Metálica - Laminado de madera - 0.90 x 2.10 - 1 hoja | 1 | u |  | 0
| 08 11 13.07 | Puerta P07 - Batiente - Metálica - 0.85 x 2.10 - 1 hoja | 2 | u |  | 0
| 08 11 13.10 | Puerta P10 - Batiente - Metálica - 0.85 x 2.10 - 1 hoja | 1 | u |  | 0
| 08 11 13.13 | Puerta P13 - Batiente - Metálica - 1.20 x 2.10 - 1 hoja - c/protector tipo 3 | 2 | u |  | 0
| 08 11 13.14 | Puerta P14 - Batiente - Metálica - 1.00 x 2.10 - 1 hoja | 3 | u |  | 0
| 08 11 13.17 | Puerta P17 - Batiente - Metálica - 1.00 x 2.10 - 1 hoja | 1 | u |  | 0
|  | Total B.II.08 11 13 | 1 |  | 0 | 0
|  | Total B.II.08 11 00 | 1 |  | 0 | 0
|  | Total B.II.08 10 00 | 1 |  | 0 | 0
| B.II.08 50 00 | Ventanas | 1 |  | 0 | 0
| B.II.08 51 00 | Ventanas metálicas | 1 |  | 0 | 0
| B.II.08 51 13 | Ventanas de aluminio | 1 |  | 0 | 0
| 08 51 13.01 | Ventana V01 - Corrediza - Aluminio/Vidrio - 1.50 x 1.20 | 1 | u |  | 0
| 08 51 13.03 | Ventana V03 - Corrediza - Aluminio/Vidrio - 3.17 x 1.20 | 2 | u |  | 0
| 08 51 13.04 | Ventana V04 - Corrediza - Aluminio/Vidrio - 2.36 x 1.20 | 1 | u |  | 0
| 08 51 13.05 | Ventana V05 - Corrediza - Aluminio/Vidrio - 6.71 x 1.20 | 1 | u |  | 0
| 08 51 13.12 | Ventana V012 - Vidrio Fijo - Aluminio/Vidrio - 1.65 x 13.32 | 1 | u |  | 0
|  | Total B.II.08 51 13 | 1 |  | 0 | 0
|  | Total B.II.08 51 00 | 1 |  | 0 | 0
|  | Total B.II.08 50 00 | 1 |  | 0 | 0
|  | Total B.II.08 00 00 | 1 |  | 0 | 0
| B.II.09 00 00 | Terminaciones | 1 |  | 0 | 0
| B.II.09 20 00 | Pañetes y Gypsum Board | 1 |  | 0 | 0
| B.II.09 24 00 | Pañete | 1 |  | 0 | 0
| 09 24 00.01 | Pañete Interior Liso (incluye vigas y columnas) | 458.31 | m² |  | 0
| 09 24 00.02 | Pañete Exterior Liso | 226.52 | m² |  | 0
| 09 24 00.07 | Cantos Interiores | 103.37 | m |  | 0
| 09 24 00.08 | Cantos Exteriores | 40 | m |  | 0
| 09 24 00.09 | Mochetas | 17.08 | m² |  | 0
|  | Total B.II.09 24 00 | 1 |  | 0 | 0
|  | Total B.II.09 20 00 | 1 |  | 0 | 0
| B.II..09 30 00 | Baldosas | 1 |  | 0 | 0
| 09 30 13.21 | Piso cerámica antideslizante - Tipo C - Clase 2 - 0.30m x 0.30m | 5.01 | m² |  | 0
| 09 30 13.25 | Piso cerámica - Tipo D - Clase 1 - 0.50m x 0.50m | 193.86 | m² |  | 0
| 09 30 13.42 | Zócalo de cerámica antideslizante - Tipo C - Clase 2 - 0.30m x 0.07m | 11.32 | m |  | 0
| 09 30 13.43 | Zócalo de cerámica - Tipo D - Clase 2 - 0.50m x 0.07m | 135.81 | m |  | 0
| 09 30 13.50 | Pisos escalera (Huella 1.40m x 0.30m y Contrahuella 1.40 x 0.17m) | 32.2 | m |  | 0
| 09 30 13.60 | Revestimiento de cerámica - baños - 0.20m x 0.20m | 27.05 | m² |  | 0
| 09 30 13.61 | Revestimiento acento de cerámica - baños - 0.20m x 0.20m | 2.6 | m² |  | 0
|  | Total B.II..09 30 00 | 1 |  | 0 | 0
| B.II.09 50 00 | Plafones | 1 |  | 0 | 0
| B.II.09 54 00 | Techos Especiales | 1 |  | 0 | 0
| 09 50 00.01 | Plafón - Tipo 2 - PVC | 5.01 | m² |  | 0
| 09 54 00.07 | Plafón Comercial - Tipo 6 | 145.43 | m² |  | 0
|  | Total B.II.09 54 00 | 1 |  | 0 | 0
|  | Total B.II.09 50 00 | 1 |  | 0 | 0
| B.II.09 90 00 | Pinturas y Recubrimientos | 1 |  | 0 | 0
| B.II.09 91 00 | Pintura | 1 |  | 0 | 0
| 09 91 13.01 | Pintura Exterior | 1935.05 | m² |  | 0
| 09 91 23.01 | Pintura Interior | 467.03 | m² |  | 0
|  | Total B.II.09 91 00 | 1 |  | 0 | 0
|  | Total B.II.09 90 00 | 1 |  | 0 | 0
|  | Total B.II.09 00 00 | 1 |  | 0 | 0
| B.II.10 00 00 | Especialidades | 1 |  | 0 | 0
| B.II.10 20 00 | Especialidades para interiores | 1 |  | 0 | 0
| B.II.10 28 00 | Accesorios de baños | 1 |  | 0 | 0
| 10 28 00.01 | Secador de mano | 2 | u |  | 0
| 10 28 00.02 | Portarrollos | 2 | u |  | 0
| 10 28 00.03 | Basurero | 2 | u |  | 0
| 10 28 00.04 | Dispensador de jabón | 2 | u |  | 0
|  | Total B.II.10 28 00 | 1 |  | 0 | 0
|  | Total B.II.10 20 00 | 1 |  | 0 | 0
|  | Total B.II.10 00 00 | 1 |  | 0 | 0
| B.II.21 00 00 | Supresión de Incendios | 1 |  | 0 | 0
| B.II.21 05 00 | Trabajos comunes para supresión de incendios | 1 |  | 0 | 0
| B.II.21 05 29 | Soportes y Colgaderas de Tuberías de Supresión de Incendios | 1 |  | 0 | 0
| 21 05 29.01 | Soporte antisísmico longitudinal para tubería supresión de incendio | 5 | u |  | 0
| 21 05 29.02 | Soporte antisísmico transversal para tubería supresión de incendio | 10 | u |  | 0
|  | Total B.II.21 05 29 | 1 |  | 0 | 0
|  | Total B.II.21 05 00 | 1 |  | 0 | 0
| B.II.21 10 00 | Sistemas de supresión de incendios basados en agua | 1 |  | 0 | 0
| B.II.21 11 00 | Supresión de Incendios | 1 |  | 0 | 0
| 21 11 00 .01 | Tubería de 4" H.N. SCH-40 | 80.3 | m |  | 0
| 21 11 00 .02 | Tubería de 3" H.N. SCH-40 | 23.12 | m |  | 0
|  | Total B.II.21 11 00 | 1 |  | 0 | 0
| B.II.21 12 00 | Equipos de Supresión de Incendios | 1 |  | 0 | 0
| B.II.21 12 19 | Gabinete para Supresión de Incendios | 1 |  | 0 | 0
| 21 12 00.01 | Gabinete de manguera | 3 | u |  | 0
|  | Total B.II.21 12 19 | 1 |  | 0 | 0
|  | Total B.II.21 12 00 | 1 |  | 0 | 0
|  | Total B.II.21 10 00 | 1 |  | 0 | 0
|  | Total B.II.21 00 00 | 1 |  | 0 | 0
| B.II.22 00 00 | Plomería | 1 |  | 0 | 0
| B.II.22 05 00 | Trabajos Comunes de Plomería | 1 |  | 0 | 0
| B.II.22 05 23 | Válvulas de Servicio General para Tuberías | 1 |  | 0 | 0
| 22 05 23.01 | Suministro y colocación válvula de bola de 1/4 de vuelta, Ø1/2", cuerpo en bronce, extremos roscados | 7 | u |  | 0
|  | Total B.II.22 05 23 | 1 |  | 0 | 0
| B.II.22 05 29 | Soportes para tuberías y equipamientos | 1 |  | 0 | 0
| 22 05 29.02 | Hangers Tipo 2 | 8 | u |  | 0
| 22 05 29.03 | Hangers Tipo 3 | 5 | u |  | 0
| 22 05 29.04 | Hangers Tipo 4 | 28 | u |  | 0
|  | Total B.II.22 05 29 | 1 |  | 0 | 0
|  | Total B.II.22 05 00 | 1 |  | 0 | 0
| B.II.22 07 00 | Tuberías de aislamiento | 1 |  | 0 | 0
| B.II.22 07 19 | Aislamiento de tuberías | 1 |  | 0 | 0
| 22 07 19.01 | Aislamiento de Tubería de 1/2” | 13.39 | m |  | 0
| 22 07 19.02 | Aislamiento de Tubería de 3/4” | 2.3 | m |  | 0
| 22 07 19.03 | Aislamiento de Tubería de 1” | 10.53 | m |  | 0
|  | Total B.II.22 07 19 | 1 |  | 0 | 0
|  | Total B.II.22 07 00 | 1 |  | 0 | 0
| B.II.22 10 00 | Tuberías | 1 |  | 0 | 0
| B.II.22 11 00 | Sistema de Suministro de Agua | 1 |  | 0 | 0
| B.II.22 11 16 | Tuberías Suministro de Agua | 1 |  | 0 | 0
| 22 11 16.01 | Suministro y colocación de tubería Polipropileno (PP) PN-20, unión por termofusión, Ø1/2" | 30.29 | m |  | 0
| 22 11 16.02 | Suministro y colocación de tubería Polipropileno (PP) PN-20, unión por termofusión, Ø3/4" | 4.2 | m |  | 0
| 22 11 16.03 | Suministro y colocación de tubería Polipropileno (PP) PN-20, unión por termofusión, Ø1" | 20.54 | m |  | 0
| 22 11 16.05 | Suministro y colocación de tubería Polipropileno (PP) PN-20, unión por termofusión, Ø2" | 4 | m |  | 0
| 22 11 16.06 | Suministro y colocación de tubería Polipropileno (PP) PN-20, unión por termofusión, Ø3" | 4 | m |  | 0
|  | Total B.II.22 11 16 | 1 |  | 0 | 0
| B.II.22 11 19 | Especialidades Suministro de Agua | 1 |  | 0 | 0
| 22 11 19.16 | Salida para agua fría Ø1/2" en tubería Polipropileno (PP) PN-20 | 7 | u |  | 0
Dentro de muro, desde red colgada en techo o por debajo de piso, con codo terminal PP roscado para conexión suministro aparato, según especificaciones; incluye apertura y sellado de bloques, ayudas de albañilería, piezas especiales. Totalmente instalada, probada y funcionando.
|  | Total B.II.22 11 19 | 1 |  | 0 | 0
|  | Total B.II.22 11 00 | 1 |  | 0 | 0
| B.II.22 13 00 | Sistema de Drenaje Sanitario | 1 |  | 0 | 0
| B.II.22 13 16 | Tuberías Drenaje Sanitario y Ventilación | 1 |  | 0 | 0
| 22 13 16.00 | Suministro y colocación de tubería PVC SDR-32.5, unión con cemento solvente, Ø2" | 7.05 | m |  | 0
| 22 13 16.01 | Suministro y colocación de tubería PVC SDR-32.5, unión con cemento solvente, Ø3" | 71.2 | m |  | 0
| 22 13 16.02 | Suministro y colocación de tubería PVC SDR-32.5, unión con cemento solvente, Ø4" | 312.84 | m |  | 0
|  | Total B.II.22 13 16 | 1 |  | 0 | 0
| B.II.22 13 19 | Especialidades Drenaje Sanitario | 1 |  | 0 | 0
| 22 13 19.01 | Salida para drenaje sanitario Ø4" en tubería PVC SDR-32.5 | 1 | u |  | 0
Dentro de muro, hacia red colgada en techo o por debajo de piso, según especificaciones; incluye apertura y sellado de bloques, ayudas de albañilería, piezas especiales. Totalmente instalada, probada y funcionando.
| 22 13 19.09 | Rejilla para drenaje de piso | 1 | u |  | 0
|  | Total B.II.22 13 19 | 1 |  | 0 | 0
|  | Total B.II.22 13 00 | 1 |  | 0 | 0
| B.II.22 14 00 | Sistema de Drenaje Pluvial | 1 |  | 0 | 0
| B.II.22 14 13 | Tuberías Drenaje Pluvial | 1 |  | 0 | 0
| 22 14 13.02 | Suministro y colocación de tubería PVC SDR-32.5, unión con cemento solvente, Ø4" | 62.15 | m |  | 0
Totalmente instalada, fijada y probada
| 22 14 13.03 | Suministro y colocación de tubería PVC SDR-32.5, unión con cemento solvente, Ø6" | 40 | m |  | 0
Totalmente instalada, fijada y probada
| 22 14 13.04 | Suministro y colocación de tubería PVC SDR-32.5, unión con cemento solvente, Ø8" | 8.1 | m |  | 0
Totalmente instalada, fijada y probada
|  | Total B.II.22 14 13 | 1 |  | 0 | 0
|  | Total B.II.22 14 00 | 1 |  | 0 | 0
|  | Total B.II.22 10 00 | 1 |  | 0 | 0
| B.II.22 40 00 | Aparatos Sanitarios | 1 |  | 0 | 0
| B.II.22 41 00 | Aparatos Sanitarios | 1 |  | 0 | 0
| B.II.22 41 13 | Inodoros | 1 |  | 0 | 0
| 22 41 13.01 | Suministro y colocación inodoro Linea Comercial | 1 | u |  | 0
Incluye, piezas y accesorios para conexión y drenaje. Totalmente instalado y probado.
|  | Total B.II.22 41 13 | 1 |  | 0 | 0
| B.II.22 41 16 | Lavamanos y Fregaderos | 1 |  | 0 | 0
| 22 41 16.09 | Suministro y colocación de fregadero Linea Comercial | 3 | u |  | 0
Incluye, piezas y accesorios para conexión. Totalmente instalada y probada.
| 22 41 16.11 | Suministro y colocación de Lavamano, Linea Comercial | 3 | u |  | 0
Incluye, piezas y accesorios para conexión. Totalmente instalada y probada.
|  | Total B.II.22 41 16 | 1 |  | 0 | 0
| B.II.22 41 39 | Mezcladoras | 1 |  | 0 | 0
| 22 41 39.09 | Suministro y colocación mezcladora monomando para fregadero Linea Comercial | 3 | u |  | 0
Incluye, piezas y accesorios para conexión y drenaje (llave angular, manguera flexible, niple cromado, cubre falta, sifón). Totalmente instalado y probado.
| 22 41 39.10 | Suministro y colocación de mezcladora monomando para Lavamano Linea Comercial | 3 | u |  | 0
Incluye, piezas y accesorios para conexión y drenaje. Totalmente instalado y probado.
|  | Total B.II.22 41 39 | 1 |  | 0 | 0
|  | Total B.II.22 41 00 | 1 |  | 0 | 0
|  | Total B.II.22 40 00 | 1 |  | 0 | 0
| B.II.22 60 00 | Sistema de Gas y Succión para laboratorios | 1 |  | 0 | 0
| B.II.22 63 00 | Sistema de gas para laboratorios y facilidades de salud | 1 |  | 0 | 0
| 22 60 00.02 | Tuberías de 1/2" de Cobre electrolítico Tipo K | 12 | m |  | 0
| 22 60 00.03 | Tuberías de 3/4" de Cobre electrolítico Tipo K | 4 | m |  | 0
|  | Total B.II.22 63 00 | 1 |  | 0 | 0
|  | Total B.II.22 60 00 | 1 |  | 0 | 0
|  | Total B.II.22 00 00 | 1 |  | 0 | 0
| B.II.23 00 00 | Calefacción, Ventilación y Aire Acondicionado (HVAC) | 1 |  | 0 | 0
| B.II.23 82 19 | Fan Coils y Manejadoras | 1 |  | 0 | 0
| 23 82 19.015 | Manejadora de 5 ton 2000 cfm, EXPANCION DIRECTA, incluye compresor | 1 | u |  | 0
|  | Total B.II.23 82 19 | 1 |  | 0 | 0
| B.II.23 05 23 | Rejillas y difusores | 1 |  | 0 | 0
| 23 05 23.001 | Difusor de 10"x10" 300 CFM | 3 | u |  | 0
| 23 05 23.002 | Difusor de 600 CFM | 3 | u |  | 0
| 23 05 23.008 | Rejilla de retorno 24"x24" de 2000 CFM | 1 | u |  | 0
|  | Total B.II.23 05 23 | 1 |  | 0 | 0
| B.II.23 31 00 | Tuberías de agua helada | 1 |  | 0 | 0
| B.II.23 31 13 | Tuberías Metálicas | 1 |  | 0 | 0
| 23 31 00.012 | Ductos de 12x10" | 5.3 | m |  | 0
| 23 31 00.027 | Ductos de 12x12" | 6.76 | m |  | 0
| 23 31 00.019 | Ductos de 20x14" | 9.48 | m |  | 0
| 23 31 00.072 | Ductos de 10x6" | 8.49 | m |  | 0
|  | Total B.II.23 31 13 | 1 |  | 0 | 0
|  | Total B.II.23 31 00 | 1 |  | 0 | 0
|  | Total B.II.23 00 00 | 1 |  | 0 | 0
| B.II.26 00 00 | Eléctrica | 1 |  | 0 | 0
| B.II.26 05 00 | Trabajos comunes eléctricos | 1 |  | 0 | 0
| B.II.26 05 19 | Tuberías, Cables y Registro Electricos | 1 |  | 0 | 0
| 26 05 19.035 | Alimentador A11 desde TS2 hasta PBOARD3 | 30 | m |  | 0
|  | Total B.II.26 05 19 | 1 |  | 0 | 0
| B.II.26 05 53 | Registros | 1 |  | 0 | 0
| 26 05 33.002 | Registros metálicos de 5x5x2 | 1 | u |  | 0
| 26 05 33.003 | Registros metálicos de 8x8x2 | 1 | u |  | 0
|  | Total B.II.26 05 53 | 1 |  | 0 | 0
| B.II.26 05 43 | Equipamiento, Cableado y Accesorios Eléctricos | 1 |  | 0 | 0
| 26 05 43.03 | Tubería de 1" EMT | 6 | m |  | 0
| 26 05 43.01 | Tubería 3/4" EMT | 22 | m |  | 0
| 26 05 43.06 | Tubería de 1 1/2" EMT | 4 | m |  | 0
| 26 05 43.08 | Tubería de 2" EMT | 1 | m |  | 0
|  | Total B.II.26 05 43 | 1 |  | 0 | 0
|  | Total B.II.26 05 00 | 1 |  | 0 | 0
| B.II.26 05 26 | Sistema de Puesta a Tierra | 1 |  | 0 | 0
| 26 05 26.005 | Electrodo para tierra de 5/8x10 | 4 | u |  | 0
| 26 05 26.006 | Conductor de cobre desnudo trenzado # 2/0 | 20 | m |  | 0
| 26 05 26.007 | Materiales Varios | 1 | pa |  | 0
| 26 05 26.008 | Soldadura térmica | 6 | u |  | 0
|  | Total B.II.26 05 26 | 1 |  | 0 | 0
| B.II.26 20 00 | Distribución eléctrica de baja tensión | 1 |  | 0 | 0
| B.II.26 24 00 | Paneles Eléctricos y Seccionadoras | 1 |  | 0 | 0
| B.II.26 24 16 | Paneles Eléctricos | 1 |  | 0 | 0
| 26 24 16.027 | Panel Eléctrico de distribución (PLAB) disponibilidad para 30 espacios | 1 | u |  | 0
Panel Eléctrico de distribucion (PLAB) disponibilidad para 30 espacios, con barras de 125 A, Monofasico, 208-120V, en construcción tipo NEMA 1, incluye lo siguiente: 1- 30/1 (Breaker principal) 7- Breaker de 20/1 A
|  | Total B.II.26 24 16 | 1 |  | 0 | 0
|  | Total B.II.26 24 00 | 1 |  | 0 | 0
|  | Total B.II.26 20 00 | 1 |  | 0 | 0
| B.II.26 27 00 | Tomacorriente e Interruptores | 1 |  | 0 | 0
| B.II.26 27 26 | Tomacorrientes e Interruptores | 1 |  | 0 | 0
| 26 27 26.001 | Tomacorrientes GFCI 120V, 1.2 Sobre SNP | 8 | u |  | 0
| 26 27 26.002 | Tomacorriente Doble 110V, 0.38 M Sobre N.P.T | 12 | u |  | 0
| 26 27 26.003 | Interruptor Simple 15 AMPS, Instalado a 1.20 N.P.T | 9 | u |  | 0
| 26 27 26.004 | Interruptor Doble 15 AMPS, Instalado a 1.20 N.P.T | 2 | u |  | 0
| 26 27 26.006 | Tomacorriente de UPS | 13 | u |  | 0
| 26 27 26.009 | Salida Data / Teléfono | 11 | u |  | 0
|  | Total B.II.26 27 26 | 1 |  | 0 | 0
|  | Total B.II.26 27 00 | 1 |  | 0 | 0
| B.II.26 51 00 | Luminarias Interiores | 1 |  | 0 | 0
| 26 51 00.011 | Salida de Lámparas Fluorescentes 2x4 L1 | 15 | u |  | 0
| 26 51 00.012 | Salida de Lámparas Fluorescentes 2x2 L2 | 19 | u |  | 0
| 26 51 00.007 | Salida de Luminaria de techo (a definir por el arquitecto) | 2 | u |  | 0
|  | Total B.II.26 51 00 | 1 |  | 0 | 0
|  | Total B.II.26 00 00 | 1 |  | 0 | 0
|  | Total B.II | 1 |  | 0 | 0
| B.III | TERCER NIVEL (Nueva Estructura) | 1 |  | 0 | 0
| B.III.03 00 00 | Concreto | 1 |  | 0 | 0
| B.III.03 30 00 | Hormigón Vaciado In Situ | 1 |  | 0 | 0
| B.III.03 31 00 | Hormigón Estructural | 1 |  | 0 | 0
| 03 31 04.001 | Losa Aligerada Entrepiso, 3er Nivel. | 228.09 | m3 |  | 0
f'c= 280 kg/cm², h=0.20m, Malla electrosoldada D2.3x2.3-100x100 grado 70, nervios 3 Ø1/2", 3 Ø1/2", Est. 3/8" @0.40m. Adic. Ø1/2" @0.30m.
| 03 31 04.002 | Losa Aligerada Entrepiso, 3er Nivel. | 45.64 | m3 |  | 0
f'c= 280 kg/cm², h=0.20m, Malla electrosoldada D2.3x2.3-100x100 grado 70, nervios 3 Ø1/2", Est. 3/8" @0.40m. Adic. Ø1/2" @0.30m.
| 03 31 04.003 | Losa Maciza Entrepiso, 3er Nivel. | 4.53 | m3 |  | 0
f'c= 280 kg/cm², h=0.15m, Ø3/8" @0.20m A.D.
| 03 31 04.004 | Losa Maciza Entrepiso, 3er Nivel. | 16.77 | m3 |  | 0
f'c= 280 kg/cm², h=0.15m, Ø3/8" @0.20m, Ø3/8" @0.25m (Temp).
| 03 31 04.005 | Muro M-1, 3er Nivel. | 86.88 | m3 |  | 0
f'c= 280 kg/cm², h=0.30m, 4 Ø3/4", Est. Ø3/8" @0.20m, Ø1/2" @0.20m A.C., Ø3/8" @0.20m, Ganchos Ø3/8" @0.40m (Horiz. y Vert.), 4 Ø3/4", Est. Ø3/8" @0.20m.
| 03 31 04.006 | Muro M-3, 3er Nivel. | 55.02 | m3 |  | 0
f'c= 280 kg/cm², h=0.30m, 4 Ø3/4", Est. Ø3/8" @0.20m, Ø1/2" @0.20m A.C., Ø3/8" @0.15m, Ganchos Ø3/8" @0.40m (Horiz. y Vert.), 4 Ø3/4", Est. Ø3/8" @0.20m.
| 03 31 04.007 | Muro M-4, 3er Nivel. | 115.84 | m3 |  | 0
f'c= 280 kg/cm², h=0.30m, 4 Ø3/4", Est. Ø3/8" @0.20m, Ø1/2" @0.20m A.C., Ø3/8" @0.20m, Ganchos Ø3/8" @0.40m (Horiz. y Vert.), 4 Ø3/4", Est. Ø3/8" @0.20m.
| 03 31 04.008 | Muro MD-3, 3er Nivel. | 1.68 | m3 |  | 0
f'c= 280 kg/cm², h=0.30m, Ø3/4" @0.20m A.C., 2 Est. Ø3/8" @0.20m.
| 03 31 04.009 | Muro MH-5, 3er Nivel. f'c= 280 kg/cm², h=0.30m, Ø3/4" @0.20m A.C., 2 Est. Ø3/8" @0.20m. | 1.68 | m3 |  | 0
f'c= 280 kg/cm², h=0.30m, Ø3/4" @0.20m A.C., 2 Est. Ø3/8" @0.20m.
| 03 31 04.010 | Muro MK-5, 3er Nivel. | 3.05 | m3 |  | 0
f'c= 280 kg/cm², h=0.30m, 4 Ø3/4", Est. Ø3/8" @0.20m, Ø3/4" @0.20m A.C., 2 Est. Ø3/8" @0.20m, Ganchos Ø3/8" @0.40m (Horiz. y Vert.), 4 Ø3/4", Est. Ø3/8" @0.20m.
| 03 31 04.011 | Muro MK-7, 3er Nivel. | 1.72 | m3 |  | 0
f'c= 280 kg/cm², h=0.30m, 4 Ø3/4", Est. Ø3/8" @0.20m, Ø3/4" @0.20m A.C., Ø3/8" @0.20m, Ganchos Ø3/8" @0.40m (Horiz. y Vert.), 4 Ø3/4", Est. Ø3/8" @0.20m.
| 03 31 04.013 | Muro Núcleo 1 (N-1) 3er Nivel. | 12.3 | m3 |  | 0
f'c= 280 kg/cm², h=0.30m, 4 Ø3/4", Est. Ø3/8" @0.20m, Ø1/2" @0.25m A.C., Ø1/2" @0.25m, 4 Ø3/4", Est. Ø3/8" @0.20m.
| 03 31 04.014 | Muro Núcleo 2 (N-2) 3er Nivel. | 21.22 | m3 |  | 0
f'c= 280 kg/cm², 4 Ø3/4", Est. Ø3/8" @0.20m, Ø1/2" @0.25m A.C., Ø1/2" @0.25m, 4 Ø3/4", Est. Ø3/8" @0.20m
| 03 31 04.015 | Muro Núcleo 3 (N-3) 3er Nivel. | 32.8 | m3 |  | 0
f'c= 280 kg/cm², 4 Ø3/4", Est. Ø3/8" @0.20m, Ø1/2" @0.25m A.C., Est. Ø1/2" @0.20m, 4 Ø3/4", Est. Ø3/8" @0.20m.
| 03 31 04.016 | Muro Núcleo 4 (N-4) 3er Nivel. | 25.3 | m3 |  | 0
f'c= 280 kg/cm², 4 Ø3/4", Est. Ø3/8" @0.20m, Ø1/2" @0.25m A.C., Ø1/2" @0.25m, 4 Ø3/4", Est. Ø3/8" @0.20m, Ø1/2" @0.20m A.D.
| 03 31 04.017 | Muro Núcleo 5 (N-5) 3er Nivel. | 18.49 | m3 |  | 0
f'c= 280 kg/cm², 4 Ø3/4", Est. Ø3/8" @0.20m, Ø1/2" @0.25m A.C., Ø1/2" @0.25m, 4 Ø3/4", Est. Ø3/8" @0.20m.
| 03 31 04.018 | Columna C1, 3er Nivel. | 19.44 | m3 |  | 0
f'c= 280 kg/cm², 20 Ø1", 3 Est. Ø3/8" @0.20m.
| 03 31 04.019 | Columna C2, 3er Nivel. | 1.59 | m3 |  | 0
f'c= 280 kg/cm², 12 Ø1", 3 Est. Ø3/8" @0.20m.
| 03 31 04.020 | Columna C3, 3er Nivel. | 2.84 | m3 |  | 0
f'c= 280 kg/cm², 8 Ø3/4", Est. Ø3/8" @0.20m.
| 03 31 04.021 | Columna C5, 3er Nivel. | 2.64 | m3 |  | 0
f'c= 280 kg/cm², 10 Ø3/4", 2 Est. Ø3/8" @0.20m.
| 03 31 04.022 | Pórtico en Eje C, 3er Nivel. | 16.25 | m3 |  | 0
f'c= 280 kg/cm², V3 (0.40 x 0.80m) y V5 (0.50 x 1.00m): 4 Ø1", 3 Ø3/4", 2 Ø1/2", 2 Ø1" Adic. Est. Ø3/8" @0.10/0.20m.
| 03 31 04.023 | Pórtico en Eje C', 3er Nivel. | 6.03 | m3 |  | 0
f'c= 280 kg/cm², V1 (0.30 x 0.50m): 3 Ø3/4", 2 Ø1",2 Ø1/2", 1 Ø1" Adic...., Est. Ø3/8" @0.10/0.20m. V3 (0.40 x 0.80m): 4 Ø1", 6 Ø1", 2 Ø1", 2 Ø1/2", 4 Ø1" Adic., Est. Ø3/8" @0.10/0.20m
| 03 31 04.024 | Pórtico en Eje D, 3er Nivel. | 9.64 | m3 |  | 0
f'c= 280 kg/cm², V5: 7 Ø1", 4 Ø1", 3 Ø1", 2 Ø1", 2 Ø1/2", 2Ø1", 4Ø1" Adic...,Est. Ø3/8" @0.10/0.20m
| 03 31 04.025 | Vigas V1 en Eje M, 3er Nivel. | 7.14 | m3 |  | 0
f'c= 280 kg/cm², V1 (0.30 x 0.50m): 3 Ø3/4", 2 Ø3/4", 2 Ø1/2", 2 Ø3/4" Adic. Est. Ø3/8" @0.10/0.20m
| 03 31 04.026 | Vigas V1 en Eje 3, 3er Nivel. | 6.12 | m3 |  | 0
f'c= 280 kg/cm², V1 (0.30 x 0.50m): 3 Ø3/4", 2 Ø3/4", 2 Ø1/2", 2 Ø3/4" Adic. Est. Ø3/8" @0.10/0.20m
| 03 31 04.027 | Pórtico en Eje D', 3er Nivel. | 3.23 | m3 |  | 0
f'c= 280 kg/cm², V1 (0.30 x 0.50m): 4 Ø3/4", 2 Ø3/4", 2 Ø1/2", 2 Ø3/4" Adic., 2 Ø3/4" Adic….., Est. Ø3/8" @0.10/0.20m.
| 03 31 04.028 | Pórtico en Eje E', 3er Nivel. | 10.23 | m3 |  | 0
f'c= 280 kg/cm², V1 (0.30 x 0.50m): 3 Ø3/4", 2 Ø3/4",2 Ø1/2", 2 Ø1" Adic.., Est. Ø3/8" @0.10/0.20m. V5 (0.50 x 1.00m): 5 Ø1", 2 Ø1", 2 Ø1/2", 2 Ø1" Adic, 3.Ø1" Adic.., Est. Ø3/8" @0.10/0.20m.
| 03 31 04.029 | Viga en Eje E', 3er Nivel. | 0.86 | m3 |  | 0
f'c= 280 kg/cm², V1 (0.30 x 0.50m): 3 Ø3/4", 2 Ø3/4", 2 Ø1/2", 2 Ø3/4" Adic. Est. Ø3/8" @0.10/0.20m
| 03 31 04.030 | Pórtico en Eje H', 3er Nivel. | 5.23 | m3 |  | 0
f'c= 280 kg/cm², V1 (0.30 x 0.50m): 4 Ø3/4", 2 Ø3/4",2 Ø1/2", 3 Ø3/4" Adic.., 3 Ø1" Adic..., Est. Ø3/8" @0.10/0.20m. V3 (0.40 x 0.80m): 3 Ø1", 2 Ø1", 2 Ø1/2", 3 Ø1" Adic.,1 Ø1" Adic..., Est. Ø3/8" @0.10/0.20m.
| 03 31 04.031 | Viga en Eje H, 3er Nivel. | 2.07 | m3 |  | 0
f'c= 280 kg/cm², V1 (0.30 x 0.50m): 4 Ø3/4", 2 Ø3/4", 2 Ø1/2", 5 Ø1" Adic. Est. Ø3/8" @0.10/0.20m.
| 03 31 04.032 | Pórtico en Eje K, 3er Nivel. | 2.86 | m3 |  | 0
f'c= 280 kg/cm², V1 (0.30 x 0.50m): 4 Ø3/4", 2 Ø3/4", 2 Ø1/2", 2 Ø3/4" Adic., 2 Ø3/4" Adic.., 5 Ø3/4" Adic., Est. Ø3/8" @0.10/0.20m.
| 03 31 04.033 | Viga en Eje K, 3er Nivel. | 4.04 | m3 |  | 0
f'c= 280 kg/cm², V1(0.30 x 0.50m): 4 Ø3/4", 2 Ø3/4", 2 Ø1/2", 3 Ø3/4" Adic.,3 Ø3/4" Adic., Est. Ø3/8" @0.10/0.20m. V3 (0.40 x 0.80m): 4 Ø3/4", 3 Ø3/4", 2 Ø1", 3 Ø3/4", 2 Ø3/2" Adic., Est. Ø3/8" @0.10/0.20m.
| 03 31 04.034 | Pórtico en Eje 5, 3er Nivel. | 2.82 | m3 |  | 0
f'c= 280 kg/cm², V1 (0.30 x 0.50m): 4 Ø3/4", 3 Ø3/4", 3 Ø3/4", 2 Ø1/2", 2 Ø3/4" Adic., 2 Ø1" Adic.,2 Ø1" Adic…., Est. Ø3/8" @0.10/0.20m.
| 03 31 04.035 | Viga en Eje 5, 3er Nivel. | 2.06 | m3 |  | 0
f'c= 280 kg/cm², V1 (0.30 x 0.50m): 4 Ø3/4", 2 Ø3/4", 2 Ø1/2", 2 Ø3/4" Adic., 2 Ø3/4" Adic., Est. Ø3/8" @0.10/0.20m.
| 03 31 04.036 | Pórtico en Eje 7, 3er Nivel. | 7.67 | m3 |  | 0
f'c= 280 kg/cm², V4 (0.40 x 1.00m): 6 Ø1", 4 Ø1", 4 Ø1",3 Ø1", 2 Ø1/2", 4 Ø1" Adic., 2 Ø1" Adic., 2 Ø1" Adic.., Est. Ø3/8" @0.10/0.20m.
| 03 31 04.037 | Viga en Eje 7, 3er Nivel. | 2.75 | m3 |  | 0
f'c= 280 kg/cm², V1 (0.30 x 0.50m): 4 Ø3/4", 3 Ø3/4", 2 Ø1/2", 3 Ø1" Adic., 2 Ø3/4" Adic., 3 Ø1" Adic., 2 Ø3/4" Adic., Est. Ø3/8" @0.10/0.20m.
| 03 31 04.038 | Pórtico en Eje 9, 3er Nivel. | 7.99 | m3 |  | 0
f'c= 280 kg/cm², V3 (0.40 x 0.80m): 5 Ø1", 2 Ø1", 2 Ø1/2", 2 Ø1" Adic., 3 Ø1" Adic., 2 Ø1" Adic., Est. Ø3/8" @0.10/0.20m. V1 (0.30 x 0.50m): 3 Ø3/4", 3 Ø3/4", 2 Ø1/2", 2 Ø1" Adic., 2 Ø3/4" Adic.., 2 Ø1" Adic., 2 Ø3/4" Adic.., Est. Ø3/8" @0.10/0.20m.
| 03 31 04.039 | Pórtico en Eje 10, 3er Nivel. | 7.91 | m3 |  | 0
f'c= 280 kg/cm², V4 (0.40 x 1.00m):3 Ø3/4", 5 Ø3/4", 2 Ø3/4", 3 Ø3/4", 2 Ø1/2", 2 Ø3/4" Adic., 2 Ø1" Adic., 2 Ø1" Adic., Est. Ø3/8" @0.10/0.20m.
| 03 31 04.040 | Pórtico en Eje 11, 3er Nivel. | 6.04 | m3 |  | 0
f'c= 280 kg/cm², V3 (0.40 x 0.80m): 4 Ø1", 2 Ø1", 2 Ø1/2", 1 Ø1" Adic., 1 Ø1" Adic., 1 Ø1" Adic., Est. Ø3/8" @0.10/0.20m.
| 03 31 04.041 | Pórtico en Eje 12, 3er Nivel. | 8.43 | m3 |  | 0
f'c= 280 kg/cm², V4 (0.40 x 1.00m):8 Ø1", 5 Ø1", 4 Ø1", 2 Ø1/2", 4 Ø1" Adic., 3 Ø1" Adic., 2 Ø1" Adic., Est. Ø3/8" @0.10/0.20m.
| 03 31 04.042 | Pórtico en Eje 13, 3er Nivel. | 6.11 | m3 |  | 0
f'c= 280 kg/cm², V3 (0.40 x 0.80m): 3 Ø1", 2 Ø1", 2 Ø1/2", 2 Ø1" Adic., 2 Ø1" Adic., Est. Ø3/8" @0.10/0.20m.
| 03 31 04.043 | Pórtico en Eje 14, 3er Nivel. | 0.77 | m3 |  | 0
f'c= 280 kg/cm², V1 (0.30 x 0.50m): 3 Ø3/4", 3 Ø3/4", 2 Ø1/2", 2 Ø3/4" Adic., Est. Ø3/8" @0.10/0.20m.
| 03 31 04.044 | Vigas V1 entre Ejes 1 y 2, 3er Nivel. | 7.14 | m3 |  | 0
f'c= 280 kg/cm², V1 (0.30 x 0.50m): 3 Ø3/4", 2 Ø3/4", 2 Ø1/2", 2 Ø3/4" Adic. Est. Ø3/8" @0.10/0.20m
| 03 31 04.045 | Vigas V1 en Eje O', 3er Nivel. | 7.14 | m3 |  | 0
f'c= 280 kg/cm², V1 (0.30 x 0.50m): 3 Ø3/4", 2 Ø3/4", 2 Ø1/2", 2 Ø3/4" Adic. Est. Ø3/8" @0.10/0.20m
| 03 31 04.046 | Escalera Núcleo 2, 3er Nivel. | 5.46 | m3 |  | 0
f'c= 280 kg/cm², 5 Ø1/2", Ø1/2" @0.20m,4 Ø3/4", Ø3/8" @0.25m, 5 Ø3/4", est. 3/8" @0.20m
| 03 31 04.047 | Escalera Núcleo 3, 3er Nivel. | 4.94 | m3 |  | 0
f'c= 280 kg/cm², 5 Ø1/2", Ø1/2" @0.20m,4 Ø3/4", Ø3/8" @0.25m, 5 Ø3/4", est. 3/8" @0.20m
| 03 31 04.048 | Escalera Núcleo 5, 3er Nivel. | 4.48 | m3 |  | 0
f'c= 280 kg/cm², 5 Ø1/2", Ø1/2" @0.20m,4 Ø3/4", Ø3/8" @0.25m, 5 Ø3/4", est. 3/8" @0.20m
|  | Total B.III.03 31 00 | 1 |  | 0 | 0
|  | Total B.III.03 30 00 | 1 |  | 0 | 0
|  | Total B.III.03 00 00 | 1 |  | 0 | 0
| B.III.04 00 00 | Mampostería | 1 |  | 0 | 0
| B.III.04 20 00 | Mampostería | 1 |  | 0 | 0
| B.III.04 22 00 | Muros de Bloques | 1 |  | 0 | 0
| 04 22 00.002 | Bloques de Hormigón 6", Ø3/8" @ 0.60m | 3565.1 | m² |  | 0
|  | Total B.III.04 22 00 | 1 |  | 0 | 0
|  | Total B.III.04 20 00 | 1 |  | 0 | 0
|  | Total B.III.04 00 00 | 1 |  | 0 | 0
| B.III.05 00 00 | Metales | 1 |  | 0 | 0
| B.III.05 52 00 | Barandas metálicas | 1 |  | 0 | 0
| 05 52 00.01 | Barandas metálica en escaleras - aluminio y vidrio | 21.15 | m |  | 0
|  | Total B.III.05 52 00 | 1 |  | 0 | 0
|  | Total B.III.05 00 00 | 1 |  | 0 | 0
| B.III.07 00 00 | Protección Térmica y de Humedad | 1 |  | 0 | 0
| B.III.07 70 00 | Especialidades de techo y de pared | 1 |  | 0 | 0
| B.III.07 77 00 | Especialidades de muros | 1 |  | 0 | 0
| 07 77 00.01 | Recubrimiento exterior - fachada ventilada | 411.26 | m² |  | 0
|  | Total B.III.07 77 00 | 1 |  | 0 | 0
|  | Total B.III.07 70 00 | 1 |  | 0 | 0
|  | Total B.III.07 00 00 | 1 |  | 0 | 0
| B.III.08 00 00 | Aberturas | 1 |  | 0 | 0
| B.III.08 10 00 | Puertas y marcos | 1 |  | 0 | 0
| B.III.08 11 00 | Marcos y puertas metálicos | 1 |  | 0 | 0
| B.III.08 11 13 | Puertas y marcos metálicos | 1 |  | 0 | 0
| 08 11 13.01 | Puerta P01 - Batiente - Metálica - 0.90 x 2.10 - 1 hoja | 11 | u |  | 0
| 08 11 13.03 | Puerta P03 - Batiente - Metálica - 0.90 x 2.10 - 1 hoja - c/protector tipo 1 | 4 | u |  | 0
| 08 11 13.05 | Puerta P05 - Batiente - Metálica - 0.90 x 2.10 - 1 hoja - c/Cerradura Seguridad | 1 | u |  | 0
| 08 11 13.07 | Puerta P07 - Batiente - Metálica - 0.85 x 2.10 - 1 hoja | 8 | u |  | 0
| 08 11 13.13 | Puerta P13 - Batiente - Metálica - 1.20 x 2.10 - 1 hoja - c/protector tipo 3 | 32 | u |  | 0
| 08 11 13.14 | Puerta P14 - Batiente - Metálica - 1.00 x 2.10 - 1 hoja | 22 | u |  | 0
| 08 11 13.15 | Puerta P15 - Batiente - Metálica - 1.00 x 2.10 - 1 hoja - c/protector tipo 3 | 29 | u |  | 0
| 08 11 13.16 | Puerta P16 - Batiente - Metálica - 1.00 x 2.10 - 1 hoja - c/Cerradura Seguridad - c/louver | 1 | u |  | 0
| 08 11 13.18 | Puerta P18 - Vaivén - Metálica - 1.20 x 2.10 - 1 hoja - c/visor - c/protector tipo 2 | 2 | u |  | 0
| 08 11 13.20 | Puerta P20 - Batiente - Metálica - 1.60 x 2.10 - 2 hojas - c/ visor - c/protector tipo 1 | 1 | u |  | 0
| 08 11 13.21 | Puerta P21 - Batiente - Metálica - Laminado de madera - 1.60 x 2.10 - 2 hoja - c/Cerradura Seguridad - c/louver | 1 | u |  | 0
| 08 11 13.22 | Puerta P22 - Vaivén - Metálica - 1.80 x 2.10 - 2 hojas - c/visor - c/protector tipo 3 | 8 | u |  | 0
| 08 11 13.24 | Puerta P24 - Batiente - Acero inoxidable - 2.00 x 2.10 - 2 hojas - c/visor - c/protector tipo 1 | 5 | u |  | 0
| 08 11 13.30 | Puerta P30 - Batiente - Acero inoxidable - 1.00 x 2.10 - 1 hojas - c/protector tipo 1 | 4 | u |  | 0
|  | Total B.III.08 11 13 | 1 |  | 0 | 0
| B.III.08 11 16 | Puertas y marcos de aluminio | 1 |  | 0 | 0
| 08 11 16.29 | Puerta P29 - Vaivén - Aluminio/Vidrio - 3.90 x 2.10 - 2 hojas - c/paneles fijos - c/umbral | 1 | u |  | 0
| 08 11 16.31 | Puerta P31 - Batiente - Aluminio/Vidrio - 2.20 x 2.10 - 1 hojas - c/umbral | 1 | u |  | 0
|  | Total B.III.08 11 16 | 1 |  | 0 | 0
|  | Total B.III.08 11 00 | 1 |  | 0 | 0
| B.III.08 15 00 | Puertas de plástico | 1 |  | 0 | 0
| B.III.08 15 13 | Puertas de plástico laminado | 1 |  | 0 | 0
| 08 15 13.33 | Puerta P33 - Batiente - PVC - 1.00 x 2.10 - 1 hojas - c/umbral | 2 | u |  | 0
| 08 15 13.34 | Puerta P34 - Batiente - PVC - 0.80 x 2.10 - 1 hojas - c/umbral | 2 | u |  | 0
|  | Total B.III.08 15 13 | 1 |  | 0 | 0
|  | Total B.III.08 15 00 | 1 |  | 0 | 0
|  | Total B.III.08 10 00 | 1 |  | 0 | 0
| B.III.08 50 00 | Ventanas | 1 |  | 0 | 0
| B.III.08 51 00 | Ventanas metálicas | 1 |  | 0 | 0
| B.III.08 51 13 | Ventanas de aluminio | 1 |  | 0 | 0
| 08 51 13.06 | Ventana V06 - Vidrio Fijo - Aluminio/Vidrio - 4.00 x 1.20 | 1 | u |  | 0
| 08 51 13.07 | Ventana V07 - Corrediza - Aluminio/Vidrio - 2.00 x 1.20 | 3 | u |  | 0
| 08 51 13.08 | Ventana V08 - Corrediza - Aluminio/Vidrio - 2.20 x 1.20 | 28 | u |  | 0
| 08 51 13.09 | Ventana V09 - Proyectada - Aluminio/Vidrio - 0.60 x 0.70 | 1 | u |  | 0
| 08 51 13.10 | Ventana V010 - Corrediza - Aluminio/Vidrio - 1.80 x 1.20 | 1 | u |  | 0
| 08 51 13.11 | Ventana V011 - Corrediza - Aluminio/Vidrio - 3.00 x 1.20 | 1 | u |  | 0
|  | Total B.III.08 51 13 | 1 |  | 0 | 0
|  | Total B.III.08 51 00 | 1 |  | 0 | 0
|  | Total B.III.08 50 00 | 1 |  | 0 | 0
|  | Total B.III.08 00 00 | 1 |  | 0 | 0
| B.III.09 00 00 | Terminaciones | 1 |  | 0 | 0
| B.III.09 20 00 | Pañetes y Gypsum Board | 1 |  | 0 | 0
| B.III.09 24 00 | Pañete | 1 |  | 0 | 0
| 09 24 00.01 | Pañete Interior Liso (incluye vigas y columnas) | 8231.56 | m² |  | 0
| 09 24 00.02 | Pañete Exterior Liso | 1329.87 | m² |  | 0
| 09 24 00.07 | Cantos Interiores | 1409.9 | m |  | 0
| 09 24 00.08 | Cantos Exteriores | 724.17 | m |  | 0
| 09 24 00.09 | Mochetas | 232.72 | m² |  | 0
|  | Total B.III.09 24 00 | 1 |  | 0 | 0
| B.III.09 29 00 | Paneles de Gypsum | 1 |  | 0 | 0
| 09 29 00.02 | Muros en Drywall | 166.59 | m² |  | 0
|  | Total B.III.09 29 00 | 1 |  | 0 | 0
|  | Total B.III.09 20 00 | 1 |  | 0 | 0
| B.III..09 30 00 | Baldosas | 1 |  | 0 | 0
| B.III.09 30 13 | Baldosas de Cerámica | 1 |  | 0 | 0
| 09 30 13.20 | Piso de cerámica Tipo F - Clase 2 - 0.50m x 0.50m | 1263.15 | m² |  | 0
| 09 30 13.21 | Piso cerámica antideslizante - Tipo C - Clase 2 - 0.30m x 0.30m | 212.75 | m² |  | 0
| 09 30 13.24 | Piso cerámica antideslizante - Tipo I - Clase 2 - 0.50m x 0.50m | 104.08 | m² |  | 0
| 09 30 13.40 | Zócalo de cerámica Tipo F - Clase 2 - 0.50m x 0.07m | 984.15 | m |  | 0
| 09 30 13.42 | Zócalo de cerámica antideslizante - Tipo C - Clase 2 - 0.30m x 0.07m | 339.69 | m |  | 0
| 09 30 13.44 | Zócalo de cerámica antideslizante - Tipo I - Clase 2 - 0.50m x 0.07m | 126.79 | m |  | 0
| 09 30 13.60 | Revestimiento de cerámica - baños - 0.20m x 0.20m | 244.95 | m² |  | 0
| 09 30 13.61 | Revestimiento acento de cerámica - baños - 0.20m x 0.20m | 22.01 | m² |  | 0
| 09 30 13.63 | Revestimiento de cerámica - áreas de servicio - 0.20m x 0.20m | 19.42 | m² |  | 0
| 09 30 13.64 | Revestimiento de cerámica - vertederos - 0.20m x 0.20m | 15.12 | m² |  | 0
| 09 30 13.65 | Revestimiento cerámica - baños habitaciones privadas - 0.20m x 0.20m | 186.36 | m² |  | 0
| 09 30 13.66 | Revestimiento cerámica acento - baños habitaciones privadas - 0.20m x 0.20m | 65.16 | m² |  | 0
| 09 30 13.67 | Revestimiento cerámica - baños habitaciones semi-privadas - 0.20m x 0.20m | 216.58 | m² |  | 0
| 09 30 13.68 | Revestimiento cerámica acento - baños habitaciones semi-privadas - 0.20m x 0.20m | 76.3 | m² |  | 0
| 09 30 13.50 | Pisos escalera (Huella 1.40m x 0.30m y Contrahuella 1.40 x 0.17m) | 35 | m |  | 0
| 09 30 13.51 | Pisos escalera (Huella 1.14m x 0.28m y Contrahuella 1.14m x 0.17m) | 31.92 | m |  | 0
| 09 30 13.52 | Pisos escalera (Huella 1.00m x 0.28m y Contrahuella 1.00m x 018m) | 24 | m |  | 0
|  | Total B.III.09 30 13 | 1 |  | 0 | 0
|  | Total B.III..09 30 00 | 1 |  | 0 | 0
| B.III.09 50 00 | Plafones | 1 |  | 0 | 0
| B.III.09 54 00 | Techos Especiales | 1 |  | 0 | 0
| 09 54 00.06 | Plafón Comercial - Tipo 1 | 1319.57 | m² |  | 0
| 09 51 00.02 | Plafón en PVC - Tipo 2 | 191.51 | m² |  | 0
| 09 54 00.03 | Plafón en Drywall Liso - Tipo 3 | 111.44 | m² |  | 0
| 09 54 00.04 | Plafón liso especial para cirugía - Tipo 4 | 233.63 | m² |  | 0
| 09 54 00.05 | Plafón Comercial - Tipo 5 | 409.98 | m² |  | 0
| 09 54 00.41 | Plafón de diseño en Drywall - según detalle No.08 (8.00 m2) | 1 | pa |  | 0
Plano AF-00-502-A
| 09 54 00.42 | Plafón de diseño en Drywall - según detalle No.13 (36.80 m2) | 1 | pa |  | 0
Plano AF-00-506-A.
|  | Total B.III.09 54 00 | 1 |  | 0 | 0
|  | Total B.III.09 50 00 | 1 |  | 0 | 0
| B.III.09 60 00 | Pisos | 1 |  | 0 | 0
| B.III.09 65 00 | Pisos de vinilo | 1 |  | 0 | 0
| 09 65 00.01 | Piso de Vinilo conductivo - Tipo G | 499.06 | m² |  | 0
| 09 65 00.02 | Piso de Vinilo conductivo - Tipo H | 258.29 | m² |  | 0
| 09 65 00.10 | Zócalo de vinilo conductivo - Tipo G | 304.75 | m |  | 0
| 09 65 00.11 | Zócalo de vinilo conductivo - Tipo H | 159.63 | m |  | 0
|  | Total B.III.09 65 00 | 1 |  | 0 | 0
|  | Total B.III.09 60 00 | 1 |  | 0 | 0
| B.III.09 70 00 | Terminaciones en paredes | 1 |  | 0 | 0
| B.III.09 72 00 | Revestimiento flexible en muros | 1 |  | 0 | 0
| B.III.09 72 16 | Recubrimiento de vinilo en muros | 1 |  | 0 | 0
| B.III.09 72 16.13 | Recubrimiento de vinilo flexible en muros | 1 |  | 0 | 0
| 09 72 16.13.01 | Revestimiento vinilo flexible - quirófanos | 185.25 | m² |  | 0
|  | Total B.III.09 72 16.13 | 1 |  | 0 | 0
|  | Total B.III.09 72 16 | 1 |  | 0 | 0
|  | Total B.III.09 72 00 | 1 |  | 0 | 0
|  | Total B.III.09 70 00 | 1 |  | 0 | 0
| B.III.09 90 00 | Pinturas y Recubrimientos | 1 |  | 0 | 0
| B.III.09 91 00 | Pintura | 1 |  | 0 | 0
| 09 91 13.01 | Pintura Exterior | 1430.61 | m² |  | 0
| 09 91 23.01 | Pintura Interior | 8571.82 | m² |  | 0
| 09 91 23.02 | Pintura en Techos | 256 | m² |  | 0
|  | Total B.III.09 91 00 | 1 |  | 0 | 0
|  | Total B.III.09 90 00 | 1 |  | 0 | 0
|  | Total B.III.09 00 00 | 1 |  | 0 | 0
| B.III.10 00 00 | Especialidades | 1 |  | 0 | 0
| B.III.10 20 00 | Especialidades para interiores | 1 |  | 0 | 0
| B.III.10 21 00 | Compartimientos y cubículos | 1 |  | 0 | 0
| 10 21 00.01 | Cabinas cuidados intensivos | 6 | u |  | 0
| 10 21 00.02 | Gabinete Fijo Tipo 01 | 1 | u |  | 0
Ver Plano, "Detalles de Gabinetes (1)", MOPC-016-AF-00-401-A
| 10 21 00.03 | Gabinete Fijo Tipo 02 | 1 | u |  | 0
Ver Plano, "Detalles de Gabinetes (1)", MOPC-016-AF-00-401-A
| 10 21 00.04 | Gabinete Fijo Tipo 03 | 1 | u |  | 0
Ver Plano, "Detalles de Gabinetes (1)", MOPC-016-AF-00-401-A
| 10 21 00.05 | Gabinete Fijo Tipo 04 | 1 | u |  | 0
Ver Plano, "Detalles de Gabinetes (1)", MOPC-016-AF-00-402-A
| 10 21 00.06 | Gabinete Fijo Tipo 05 | 1 | u |  | 0
Ver Plano, "Detalles de Gabinetes (1)", MOPC-016-AF-00-402-A
| 10 21 00.07 | Gabinete Fijo Tipo 06 | 1 | u |  | 0
Ver Plano, "Detalles de Gabinetes (1)", MOPC-016-AF-00-402-A
| 10 21 00.08 | Gabinete Fijo Tipo 07 | 1 | u |  | 0
Ver Plano, "Detalles de Gabinetes (1)", MOPC-016-AF-00-403-A
| 10 21 00.09 | Gabinete Fijo Tipo 08 | 1 | u |  | 0
Ver Plano, "Detalles de Gabinetes (1)", MOPC-016-AF-00-403-A
| 10 21 00.10 | Gabinete Fijo Tipo 09 | 1 | u |  | 0
Ver Plano, "Detalles de Gabinetes (1)", MOPC-016-AF-00-403-A
| 10 21 00.11 | Gabinete Fijo Tipo 10 | 1 | u |  | 0
Ver Plano, "Detalles de Gabinetes (1)", MOPC-016-AF-00-404-A
| 10 21 00.12 | Gabinete Fijo Tipo 11 | 1 | u |  | 0
Ver Plano, "Detalles de Gabinetes (1)", MOPC-016-AF-00-404-A
| 10 21 00.13 | Gabinete Fijo Tipo 12 | 1 | u |  | 0
Ver Plano, "Detalles de Gabinetes (1)", MOPC-016-AF-00-404-A
|  | Total B.III.10 21 00 | 1 |  | 0 | 0
| B.III.10 26 00 | Protección de muros y puertas | 1 |  | 0 | 0
| B.III.10 26 23 | Protección de muros | 1 |  | 0 | 0
| 10 26 23.01 | Bumper Tipo 1 | 220.92 | m |  | 0
| 10 26 23.03 | Bumper Tipo 3 | 123.22 | m |  | 0
| 10 26 23.10 | Protección de esquinas PE01 | 29 | u |  | 0
|  | Total B.III.10 26 23 | 1 |  | 0 | 0
|  | Total B.III.10 26 00 | 1 |  | 0 | 0
| B.III.10 28 00 | Accesorios de baños | 1 |  | 0 | 0
| 10 28 00.N3-1 | Accesorios baños habitaciones privadas | 1 |  | 0 | 0
| 10 28 00.20 | Toallero Linea Comercial | 12 | u |  | 0
| 10 28 00.21 | Jabonera Linea Comercial | 12 | u |  | 0
| 10 28 00.22 | Portarrollos Linea Comercial | 12 | u |  | 0
| 10 28 00.23 | Portavaso Linea Comercial | 12 | u |  | 0
| 10 28 00.24 | Dosificador de jabón Linea Comercial | 24 | u |  | 0
| 10 28 00.25 | Barras de apoyo 30" Linea Comercial | 72 | u |  | 0
| 10 28 00.26 | Espejo | 12 | u |  | 0
| 10 28 00.03 | Basurero | 24 | u |  | 0
| 10 28 00.29 | Dispensador de papel toalla | 12 | u |  | 0
|  | Total 10 28 00.N3-1 | 1 |  | 0 | 0
| 10 28 00.N3-2 | Accesorios baños habitaciones semi privadas | 1 |  | 0 | 0
| 10 28 00.20 | Toallero Linea Comercial | 14 | u |  | 0
| 10 28 00.21 | Jabonera Linea Comercial | 14 | u |  | 0
| 10 28 00.22 | Portarrollos Linea Comercial | 14 | u |  | 0
| 10 28 00.23 | Portavaso Linea Comercial | 14 | u |  | 0
| 10 28 00.24 | Dosificador de jabón Linea Comercial | 28 | u |  | 0
| 10 28 00.25 | Barras de apoyo 30" Linea Comercial | 72 | u |  | 0
| 10 28 00.26 | Espejo | 14 | u |  | 0
| 10 28 00.03 | Basurero | 28 | u |  | 0
| 10 28 00.29 | Dispensador de papel toalla | 14 | u |  | 0
|  | Total 10 28 00.N3-2 | 1 |  | 0 | 0
| 10 28 00.N3-3 | Accesorios baños públicos | 1 |  | 0 | 0
| 10 28 00.01 | Secador de mano | 11 | u |  | 0
| 10 28 00.02 | Portarrollos | 11 | u |  | 0
| 10 28 00.03 | Basurero | 22 | u |  | 0
| 10 28 00.04 | Dispensador de jabón | 11 | u |  | 0
|  | Total 10 28 00.N3-3 | 1 |  | 0 | 0
|  | Total B.III.10 28 00 | 1 |  | 0 | 0
|  | Total B.III.10 20 00 | 1 |  | 0 | 0
|  | Total B.III.10 00 00 | 1 |  | 0 | 0
| B.III.12 00 00 | Mobiliario | 1 |  | 0 | 0
| B.III.12 36 00 | Topes | 1 |  | 0 | 0
| 12 36 00.01 | Topes de resina - baños | 116.2 | p² |  | 0
|  | Total B.III.12 36 00 | 1 |  | 0 | 0
|  | Total B.III.12 00 00 | 1 |  | 0 | 0
| B.III.21 00 00 | Supresión de Incendios | 1 |  | 0 | 0
| B.III.21 05 00 | Trabajos comunes para supresión de incendios | 1 |  | 0 | 0
| B.III.21 05 29 | Soportes y Colgaderas de Tuberías de Supresión de Incendios | 1 |  | 0 | 0
| 21 05 29.01 | Soporte antisísmico longitudinal para tubería supresión de incendio | 6 | u |  | 0
| 21 05 29.02 | Soporte antisísmico transversal para tubería supresión de incendio | 13 | u |  | 0
|  | Total B.III.21 05 29 | 1 |  | 0 | 0
|  | Total B.III.21 05 00 | 1 |  | 0 | 0
| B.III.21 10 00 | Sistemas de supresión de incendios basados en agua | 1 |  | 0 | 0
| B.III.21 11 00 | Supresión de Incendios | 1 |  | 0 | 0
| 21 11 00 .02 | Tubería de 3" H.N. SCH-40 | 54.07 | m |  | 0
| 21 11 00 .01 | Tubería de 4" H.N. SCH-40 | 84.8 | m |  | 0
|  | Total B.III.21 11 00 | 1 |  | 0 | 0
| B.III.21 12 00 | Equipos de Supresión de Incendios | 1 |  | 0 | 0
| B.III.21 12 19 | Gabinete para Supresión de Incendios | 1 |  | 0 | 0
| 21 12 00.01 | Gabinete de manguera | 4 | u |  | 0
|  | Total B.III.21 12 19 | 1 |  | 0 | 0
|  | Total B.III.21 12 00 | 1 |  | 0 | 0
|  | Total B.III.21 10 00 | 1 |  | 0 | 0
|  | Total B.III.21 00 00 | 1 |  | 0 | 0
| B.III.22 00 00 | Plomería | 1 |  | 0 | 0
| B.III.22 05 00 | Trabajos Comunes de Plomería | 1 |  | 0 | 0
| B.III.22 05 23 | Válvulas de Servicio General para Tuberías | 1 |  | 0 | 0
| 22 05 23.01 | Suministro y colocación válvula de bola de 1/4 de vuelta, Ø1/2", cuerpo en bronce, extremos roscados | 16 | u |  | 0
| 22 05 23.04 | Suministro y colocación válvula de bola de 1/4 de vuelta, Ø3/4", cuerpo en bronce, extremos roscados | 73 | u |  | 0
| 22 05 23.03 | Suministro y colocación válvula de bola de 1/4 de vuelta, Ø1", cuerpo en bronce, extremos roscados | 4 | u |  | 0
| 22 05 23.05 | Suministro y colocación válvula de bola de 1/4 de vuelta, Ø1-1/2", cuerpo en bronce, extremos roscados | 1 | u |  | 0
| 22 05 23.06 | Suministro y colocación válvula de bola de 1/4 de vuelta, Ø2", cuerpo en bronce, extremos roscados | 2 | u |  | 0
| 22 05 23.07 | Suministro y colocación válvula de bola de 1/4 de vuelta, Ø3", cuerpo en bronce, extremos roscados | 1 | u |  | 0
|  | Total B.III.22 05 23 | 1 |  | 0 | 0
| B.III.22 05 29 | Soportes para tuberías y equipamientos | 1 |  | 0 | 0
| 22 05 29.01 | Hangers Tipo 1 | 29 | u |  | 0
| 22 05 29.02 | Hangers Tipo 2 | 66 | u |  | 0
| 22 05 29.03 | Hangers Tipo 3 | 111 | u |  | 0
| 22 05 29.04 | Hangers Tipo 4 | 110 | u |  | 0
|  | Total B.III.22 05 29 | 1 |  | 0 | 0
|  | Total B.III.22 05 00 | 1 |  | 0 | 0
| B.III.22 07 00 | Tuberías de aislamiento | 1 |  | 0 | 0
| B.III.22 07 19 | Aislamiento de tuberías | 1 |  | 0 | 0
| 22 07 19.01 | Aislamiento de Tubería de 1/2” | 155.96 | m |  | 0
| 22 07 19.02 | Aislamiento de Tubería de 3/4” | 2.48 | m |  | 0
| 22 07 19.03 | Aislamiento de Tubería de 1” | 32.65 | m |  | 0
| 22 07 19.04 | Aislamiento de Tubería de 1-1/2” | 36.66 | m |  | 0
| 22 07 19.05 | Aislamiento de Tubería de 2” | 83.57 | m |  | 0
|  | Total B.III.22 07 19 | 1 |  | 0 | 0
|  | Total B.III.22 07 00 | 1 |  | 0 | 0
| B.III.22 10 00 | Tuberías | 1 |  | 0 | 0
| B.III.22 11 00 | Sistema de Suministro de Agua | 1 |  | 0 | 0
| B.III.22 11 16 | Tuberías Suministro de Agua | 1 |  | 0 | 0
| 22 11 16.01 | Suministro y colocación de tubería Polipropileno (PP) PN-20, unión por termofusión, Ø1/2" | 499.22 | m |  | 0
| 22 11 16.02 | Suministro y colocación de tubería Polipropileno (PP) PN-20, unión por termofusión, Ø3/4" | 275.89 | m |  | 0
| 22 11 16.03 | Suministro y colocación de tubería Polipropileno (PP) PN-20, unión por termofusión, Ø1" | 70.05 | m |  | 0
| 22 11 16.011 | Suministro y colocación de tubería Polipropileno (PP) PN-20, unión por termofusión, Ø1-1/2" | 68 | m |  | 0
| 22 11 16.05 | Suministro y colocación de tubería Polipropileno (PP) PN-20, unión por termofusión, Ø2" | 92.66 | m |  | 0
| 22 11 16.06 | Suministro y colocación de tubería Polipropileno (PP) PN-20, unión por termofusión, Ø3" | 36.25 | m |  | 0
|  | Total B.III.22 11 16 | 1 |  | 0 | 0
| B.III.22 11 19 | Especialidades Suministro de Agua | 1 |  | 0 | 0
| 22 11 19.16 | Salida para agua fría Ø1/2" en tubería Polipropileno (PP) PN-20 | 150 | u |  | 0
Dentro de muro, desde red colgada en techo o por debajo de piso, con codo terminal PP roscado para conexión suministro aparato, según especificaciones; incluye apertura y sellado de bloques, ayudas de albañilería, piezas especiales. Totalmente instalada, probada y funcionando.
| 22 11 19.15 | Salida para agua fría Ø3/4" en tubería Polipropileno (PP) PN-20 | 1 | u |  | 0
Dentro de muro, desde red colgada en techo o por debajo de piso, con codo terminal PP roscado para conexión suministro aparato, según especificaciones; incluye apertura y sellado de bloques, ayudas de albañilería, piezas especiales. Totalmente instalada, probada y funcionando.
| 22 11 19.20 | Salida para agua fría Ø1" en tubería Polipropileno (PP) PN-20 | 4 | u |  | 0
Dentro de muro, desde red colgada en techo o por debajo de piso, con codo terminal PP roscado para conexión suministro aparato, según especificaciones; incluye apertura y sellado de bloques, ayudas de albañilería, piezas especiales. Totalmente instalada, probada y funcionando.
| 22 11 19.25 | Llaves de mangueras (llaves de chorro) | 5 | u |  | 0
|  | Total B.III.22 11 19 | 1 |  | 0 | 0
|  | Total B.III.22 11 00 | 1 |  | 0 | 0
| B.III.22 13 00 | Sistema de Drenaje Sanitario | 1 |  | 0 | 0
| B.III.22 13 16 | Tuberías Drenaje Sanitario y Ventilación | 1 |  | 0 | 0
| 22 13 16.00 | Suministro y colocación de tubería PVC SDR-32.5, unión con cemento solvente, Ø2" | 128.3 | m |  | 0
| 22 13 16.01 | Suministro y colocación de tubería PVC SDR-32.5, unión con cemento solvente, Ø3" | 222.88 | m |  | 0
| 22 13 16.02 | Suministro y colocación de tubería PVC SDR-32.5, unión con cemento solvente, Ø4" | 205.59 | m |  | 0
|  | Total B.III.22 13 16 | 1 |  | 0 | 0
| B.III.22 13 19 | Especialidades Drenaje Sanitario | 1 |  | 0 | 0
| 22 13 19.01 | Salida para drenaje sanitario Ø4" en tubería PVC SDR-32.5 | 39 | u |  | 0
Dentro de muro, hacia red colgada en techo o por debajo de piso, según especificaciones; incluye apertura y sellado de bloques, ayudas de albañilería, piezas especiales. Totalmente instalada, probada y funcionando.
| 22 13 19.09 | Rejilla para drenaje de piso | 36 | u |  | 0
|  | Total B.III.22 13 19 | 1 |  | 0 | 0
|  | Total B.III.22 13 00 | 1 |  | 0 | 0
| B.III.22 14 00 | Sistema de Drenaje Pluvial | 1 |  | 0 | 0
| B.III.22 14 13 | Tuberías Drenaje Pluvial | 1 |  | 0 | 0
| 22 14 13.02 | Suministro y colocación de tubería PVC SDR-32.5, unión con cemento solvente, Ø4" | 30.25 | m |  | 0
Totalmente instalada, fijada y probada
| 22 14 13.03 | Suministro y colocación de tubería PVC SDR-32.5, unión con cemento solvente, Ø6" | 24.4 | m |  | 0
Totalmente instalada, fijada y probada
| 22 14 13.04 | Suministro y colocación de tubería PVC SDR-32.5, unión con cemento solvente, Ø8" | 4 | m |  | 0
Totalmente instalada, fijada y probada
|  | Total B.III.22 14 13 | 1 |  | 0 | 0
|  | Total B.III.22 14 00 | 1 |  | 0 | 0
|  | Total B.III.22 10 00 | 1 |  | 0 | 0
| B.III.22 40 00 | Aparatos Sanitarios | 1 |  | 0 | 0
| B.III.22 41 00 | Aparatos Sanitarios | 1 |  | 0 | 0
| B.III.22 41 13 | Inodoros | 1 |  | 0 | 0
| 22 41 13.01 | Suministro y colocación inodoro Linea Comercial | 33 | u |  | 0
Incluye, piezas y accesorios para conexión y drenaje. Totalmente instalado y probado.
| 22 41 13.02 | Suministro y colocación inodoro Linea Comercial | 4 | u |  | 0
Incluye, piezas y accesorios para conexión y drenaje. Totalmente instalado y probado.
| 22 41 13.10 | Suministro y colocación orinal de fluxómetro Linea Comercial | 1 | u |  | 0
Incluye, piezas y accesorios para conexión y drenaje. Totalmente instalado y probado.
|  | Total B.III.22 41 13 | 1 |  | 0 | 0
| B.III.22 41 16 | Lavamanos y Fregaderos | 1 |  | 0 | 0
| 22 41 16.21 | Suministro y colocación de fregadero, Linea Comercial | 2 | u |  | 0
Incluye, piezas y accesorios para conexión. Totalmente instalada y probada.
| 22 41 16.20 | Suministro y colocación de fregadero, Linea Comercial | 1 | u |  | 0
Incluye, piezas y accesorios para conexión. Totalmente instalada y probada.
| 22 41 16.09 | Suministro y colocación de fregadero Linea Comercial | 8 | u |  | 0
Incluye, piezas y accesorios para conexión. Totalmente instalada y probada.
| 22 41 16.10 | Suministro y colocación de Lavamanos, Linea Comercial | 13 | u |  | 0
Incluye, piezas y accesorios para conexión. Totalmente instalada y probada.
| 22 41 16.12 | Suministro y colocación de Lavamanos, Linea Comercial | 13 | u |  | 0
Incluye, piezas y accesorios para conexión. Totalmente instalada y probada.
| 22 41 16.13 | Suministro y colocación de Lavamanos, Linea Comercial | 26 | u |  | 0
Incluye, piezas y accesorios para conexión. Totalmente instalada y probada.
| 22 41 16.14 | Suministro y colocación de Lavamanos, Linea Comercial | 2 | u |  | 0
Incluye, piezas y accesorios para conexión. Totalmente instalada y probada.
| 22 41 16.11 | Suministro y colocación de Lavamano, Linea Comercial | 10 | u |  | 0
Incluye, piezas y accesorios para conexión. Totalmente instalada y probada.
| 22 41 16.15 | Suministro y colocación de Lavamanos, Linea Comercial | 12 | u |  | 0
Incluye, piezas y accesorios para conexión. Totalmente instalada y probada.
| 22 41 16.16 | Suministro y colocación de lavamanos, Linea Comercial | 3 | u |  | 0
Incluye, piezas y accesorios para conexión. Totalmente instalada y probada.
|  | Total B.III.22 41 16 | 1 |  | 0 | 0
| B.III.22 41 23 | Duchas | 1 |  | 0 | 0
| 22 41 23.04 | Suministro y colocación ducha Linea Comercial | 30 | u |  | 0
Incluye, piezas y accesorios para conexión y drenaje. Totalmente instalado y probado.
|  | Total B.III.22 41 23 | 1 |  | 0 | 0
| B.III.22 41 39 | Mezcladoras | 1 |  | 0 | 0
| 22 41 39.10 | Suministro y colocación de mezcladora monomando para Lavamano Linea Comercial | 74 | u |  | 0
Incluye, piezas y accesorios para conexión y drenaje. Totalmente instalado y probado.
| 22 41 39.11 | Suministro y colocación de mezcladora monomando para Lavamanos Linea Comercial | 5 | u |  | 0
Incluye, piezas y accesorios para conexión y drenaje. Totalmente instalado y probado.
| 22 41 39.09 | Suministro y colocación mezcladora monomando para fregadero Linea Comercial | 8 | u |  | 0
Incluye, piezas y accesorios para conexión y drenaje (llave angular, manguera flexible, niple cromado, cubre falta, sifón). Totalmente instalado y probado.
|  | Total B.III.22 41 39 | 1 |  | 0 | 0
|  | Total B.III.22 41 00 | 1 |  | 0 | 0
|  | Total B.III.22 40 00 | 1 |  | 0 | 0
| B.III.22 60 00 | Sistema de Gas y Succión para laboratorios | 1 |  | 0 | 0
| B.III.22 63 00 | Sistema de gas para laboratorios y facilidades de salud | 1 |  | 0 | 0
| 22 60 00.01 | Tuberías de 3/8" de Cobre electrolítico Tipo K | 205.8 | m |  | 0
| 22 60 00.02 | Tuberías de 1/2" de Cobre electrolítico Tipo K | 500.06 | m |  | 0
| 22 60 00.03 | Tuberías de 3/4" de Cobre electrolítico Tipo K | 955.12 | m |  | 0
| 22 60 00.04 | Caja de Corte | 1 | u |  | 0
| 22 60 00.05 | Estaciones de Salida | 47 | u |  | 0
| 22 60 00.06 | Válvulas de regulación 3/8" | 24 | u |  | 0
| 22 60 00.07 | Válvulas de regulación 1/2" | 47 | u |  | 0
| 22 60 00.08 | Válvulas de regulación 3/4" | 94 | u |  | 0
|  | Total B.III.22 63 00 | 1 |  | 0 | 0
|  | Total B.III.22 60 00 | 1 |  | 0 | 0
|  | Total B.III.22 00 00 | 1 |  | 0 | 0
| B.III.23 00 00 | Calefacción, Ventilación y Aire Acondicionado (HVAC) | 1 |  | 0 | 0
| B.III.23 82 19 | Fan Coils y Manejadoras | 1 |  | 0 | 0
| 23 82 19.001 | Fan coil de 1.5 TON 600 CFM, 4 FILAS | 14 | u |  | 0
| 23 82 19.002 | Fan coil de 2 TON 800 CFM, 4 FILAS | 15 | u |  | 0
| 23 82 19.003 | Fan coil de 3 TON 1200 CFM, 4 FILAS | 2 | u |  | 0
| 23 82 19.004 | Manejadora de 6 TON 2400 CFM, 4 FILAS | 1 | u |  | 0
| 23 82 19.005 | Manejadora de 7.5 TON 3000 CFM, 6 FILAS | 1 | u |  | 0
| 23 82 19.006 | Manejadora de 10 TON 4000 CFM, 6 FILAS | 2 | u |  | 0
| 23 82 19.007 | Manejadora de 12 TON 5000 CFM, 6 FILAS | 1 | u |  | 0
| 23 82 19.008 | Manejadora de 13 TON 5200 CFM, 6 FILAS | 1 | u |  | 0
| 23 82 19.009 | Manejadora de 20 TON 8000 CFM, 6 FILAS | 1 | u |  | 0
| 23 82 19.010 | Termostato digital de agua helada | 38 | u |  | 0
|  | Total B.III.23 82 19 | 1 |  | 0 | 0
| B.III.23 05 23 | Rejillas y difusores | 1 |  | 0 | 0
| 23 05 23.003 | Difusor de 14"x14" 750 CFM | 14 | u |  | 0
| 23 05 23.006 | Rejilla de retorno de 24"x10" 800 CFM | 27 | u |  | 0
| 23 05 23.008 | Rejilla de retorno 24"x24" de 2000 CFM | 10 | u |  | 0
| 23 05 23.009 | Rejilla de retorno de 48"x24" 4500 CFM | 2 | u |  | 0
| 23 05 23.010 | Louver 10" x 10" | 29 | u |  | 0
| 23 05 23.011 | Louver 12" x 12" | 7 | u |  | 0
|  | Total B.III.23 05 23 | 1 |  | 0 | 0
| B.III.23 31 00 | Tuberías de agua helada | 1 |  | 0 | 0
| B.III.23 31 13 | Tuberías Metálicas | 1 |  | 0 | 0
| 23 31 00.001 | Tubería de suministro de agua helado HG SCH-40 DE 1" con recubrimiento de 1 1/2" de espesor de poliuretano | 211 | pie |  | 0
| 23 31 00.002 | Tubería de suministro de agua helado HG SCH-40 DE 1-1/2" con recubrimiento de 1 1/2" de espesor de poliuretano | 159 | pie |  | 0
| 23 31 00.003 | Tubería de suministro de agua helado HG SCH-40 DE 2" con recubrimiento de 1 1/2" de espesor de poliuretano | 80 | pie |  | 0
| 23 31 00.004 | Tubería de suministro de agua helado HG SCH-40 DE 3" con recubrimiento de 1 1/2" de espesor de poliuretano | 254 | pie |  | 0
| 23 31 00.005 | Tubería de suministro de agua helado HG SCH-40 DE 4" con recubrimiento de 1 1/2" de espesor de poliuretano | 161.9 | pie |  | 0
| 23 31 00.006 | Tubería de retorno de agua helado HG SCH-40 DE 1" | 211 | pie |  | 0
| 23 31 00.007 | Tubería de retorno de agua helado HG SCH-40 DE 1-1/2" | 159 | pie |  | 0
| 23 31 00.008 | Tubería de retorno de agua helado HG SCH-40 DE 2" | 119 | pie |  | 0
| 23 31 00.009 | Tubería de retorno de agua helado HG SCH-40 DE 3" | 162 | pie |  | 0
| 23 31 00.010 | Tubería de retorno de agua helado HG SCH-40 DE 4" | 35 | pie |  | 0
| 23 31 00.011 | Ductos de 16x12" | 7 | m |  | 0
| 23 31 00.012 | Ductos de 12x10" | 71 | m |  | 0
| 23 31 00.013 | Ductos de 14x10" | 139 | m |  | 0
| 23 31 00.014 | Ductos de 10x10" | 33 | m |  | 0
| 23 31 00.015 | Ductos de 16x14" | 11 | m |  | 0
| 23 31 00.016 | Ductos de 24x18" | 4 | m |  | 0
| 23 31 00.017 | Ductos de 30x18" | 4 | m |  | 0
| 23 31 00.018 | Ductos de 36x18" | 4 | m |  | 0
| 23 31 00.019 | Ductos de 20x14" | 7 | m |  | 0
| 23 31 00.020 | Ductos de 18x14" | 4 | m |  | 0
| 23 31 00.021 | Ductos de 26x18" | 2.37 | m |  | 0
| 23 31 00.022 | Ductos de 20x12" | 8 | m |  | 0
| 23 31 00.023 | Ductos de 30x12" | 12 | m |  | 0
| 23 31 00.024 | Ductos de 34x14" | 3 | m |  | 0
| 23 31 00.025 | Ductos de 18x12" | 16 | m |  | 0
| 23 31 00.026 | Ductos de 24x12" | 18 | m |  | 0
| 23 31 00.027 | Ductos de 12x12" | 78 | m |  | 0
| 23 31 00.028 | Ductos de 14X12" | 21 | m |  | 0
| 23 31 00.029 | Ductos de 36x14" | 8.13 | m |  | 0
| 23 31 00.030 | Ductos de 26x14" | 8 | m |  | 0
| 23 31 00.031 | Ductos de 18x10" | 3 | m |  | 0
| 23 31 00.032 | Ductos de 36x12" | 10 | m |  | 0
| 23 31 00.033 | Ductos de 16x12" | 7 | m |  | 0
| 23 31 00.034 | Ductos de 16x10" | 9 | m |  | 0
| 23 31 00.035 | Ductos de 8x8" | 4 | m |  | 0
| 23 31 00.036 | Ductos de 24X14" | 6 | m |  | 0
| 23 31 00.037 | Ductos de 30x14" | 7 | m |  | 0
|  | Total B.III.23 31 13 | 1 |  | 0 | 0
|  | Total B.III.23 31 00 | 1 |  | 0 | 0
| B.III.23 37 13 | Difusores, Registros y extractores | 1 |  | 0 | 0
| 23 37 13.001 | Extractor para baños de 90 CFM | 37 | u |  | 0
| 23 37 13.002 | Extractor EX-2 | 3 | u |  | 0
| 23 37 13.003 | Ducto extracción de baño 3" | 350 | pie |  | 0
| 23 37 13.004 | Ducto extracción de baño 4" | 500 | pie |  | 0
|  | Total B.III.23 37 13 | 1 |  | 0 | 0
|  | Total B.III.23 00 00 | 1 |  | 0 | 0
| B.III.26 00 00 | Eléctrica | 1 |  | 0 | 0
| B.III.26 05 00 | Trabajos comunes eléctricos | 1 |  | 0 | 0
| B.III.26 05 19 | Tuberías, Cables y Registro Eléctricos | 1 |  | 0 | 0
| 26 05 19.001 | Registros metálicos de 5x5x2 | 17 | u |  | 0
| 26 05 19.003 | Registros metálicos de 8x8x2 | 8 | u |  | 0
| 26 05 19.004 | Registros metálicos de 10x10x4 | 9 | u |  | 0
| 26 05 19.005 | Alimentador A10 desde TS1 hasta PB2 | 30 | m |  | 0
| 26 05 19.006 | Alimentador A12 desde PBOARD2 hasta PA | 60 | m |  | 0
| 26 05 19.007 | Alimentador A13 desde PBOARD2 hasta PB | 40 | m |  | 0
| 26 05 19.008 | Alimentador A14 desde PBOARD2 hasta PC | 30 | m |  | 0
| 26 05 19.009 | Alimentador A15 desde PBOARD2 hasta PD | 60 | m |  | 0
| 26 05 19.010 | Alimentador A16 desde PBOARD2 hasta PE | 30 | m |  | 0
| 26 05 19.011 | Alimentador A17 desde PBOARD2 hasta PF | 40 | m |  | 0
| 26 05 19.012 | Alimentador A18 desde PBOARD2 hasta PA/A | 30 | m |  | 0
| 26 05 19.013 | Alimentador A19 desde PBOARD2 hasta PA/A2 | 60 | m |  | 0
| 26 05 19.014 | Alimentador A20 desde PBOARD2 hasta UPS | 30 | m |  | 0
| 26 05 19.040 | Registros metálicos de 14x14x6 | 9 | u |  | 0
| 26 05 19.041 | Registros metálicos de 24X24X12 | 1 | u |  | 0
|  | Total B.III.26 05 19 | 1 |  | 0 | 0
| B.III.26 05 26 | Sistema de Puesta a Tierra | 1 |  | 0 | 0
| 26 05 26.001 | Conductor de cobre desnudo trensado #1/0 | 100 | m |  | 0
| 26 05 26.002 | Barra de cobre para puesta a tierra | 2 | u |  | 0
| 26 05 26.003 | Conectores de presión para puesta a tierra de 1/0 | 8 | u |  | 0
| 26 05 26.004 | Materiales Varios | 1 | pa |  | 0
|  | Total B.III.26 05 26 | 1 |  | 0 | 0
|  | Total B.III.26 05 00 | 1 |  | 0 | 0
| B.III.26 20 00 | Distribución eléctrica de baja tensión | 1 |  | 0 | 0
| B.III.26 22 00 | Transformadores Bajo Voltaje | 1 |  | 0 | 0
| 26 22 00.01 | Transformador Eléctrico (TS2) de 225 kVA. | 1 | u |  | 0
Transformador Eléctrico (TS1) de 225 kVA, Seco, Trifásico, Voltaje de operación 480 V con primario en conexión Delta, y Secundario a 120/208V con conexión en Estrella, Taps +/- 2 x 2.5%, Radil Feed, Frente Muerto, Frecuencia de operación a 60hz.
|  | Total B.III.26 22 00 | 1 |  | 0 | 0
| B.III.26 24 00 | Paneles Eléctricos y Seccionadoras | 1 |  | 0 | 0
| B.III.26 24 16 | Paneles Eléctricos | 1 |  | 0 | 0
| 26 24 16.001 | UPS1 de 10 KVA, 3F,voltaje de entrada 208 V, voltaje de salida 208/120 V. | 1 | u |  | 0
UPS1 de 10 KVA, 3Ö,voltaje de entrada 208 V, voltaje de salida 208/120 V incluir set de baterías. Supresor de Pico 3Ö,voltaje 208 V, para 112.5 kVA
| 26 24 16.002 | Panel Board (PB2) disponibilidad para 9 espacios, con barras de 400 A, 3F, 208/120 V, 14KAIC, en construcción tipo NEMA 1 | 1 | u |  | 0
Panel Board (PB2) disponibilidad para 9 espacios, con barras de 400 A, 3Ö, 208/120 V, 14KAIC, en construcción tipo NEMA 1, incluye lo siguiente: 1- Breaker de 600/3 A ( Breaker Principal) 3- Breaker de 40/3 A 1- Breaker de 60/3 A 2- Breaker de 50/3 A 1- Breaker de 150/3 A 1-Breaker de 125/3 A 1-Breaker de 20/3 A
| 26 24 16.003 | Panel Eléctrico de distribución (PA) disponibilidad para 42 espacios, con barras de 250 A, 3F, 208-120V. | 1 | u |  | 0
Panel Eléctrico de distribución (PA) disponibilidad para 42 espacios, con barras de 250 A, 3Ö, 208-120V, en construcción tipo NEMA 1, incluye lo siguiente: 1- Breaker de 40/3 A (Breaker Principal) 42- Breaker de 20/1 A
| 26 24 16.004 | Panel Eléctrico de distribución (PB) disponibilidad para 42 espacios, con barras de 250 A, 3F, 208-120V. | 1 | u |  | 0
Panel Eléctrico de distribución (PB) disponibilidad para 42 espacios, con barras de 250 A, 3Ö, 208-120V, en construcción tipo NEMA 1, incluye lo siguiente: 1- Breaker de 60/3 A (Breaker Principal) 42- Breaker de 20/1 A
| 26 24 16.005 | Panel Eléctrico de distribución (PC) disponibilidad para 42 espacios, con barras de 225 A, 3F, 208-120V. | 1 | u |  | 0
Panel Eléctrico de distribución (PC) disponibilidad para 42 espacios, con barras de 225 A, 3Ö, 208-120V, en construcción tipo NEMA 1, incluye lo siguiente: 1- Breaker de 50/3 A (Breaker Principal) 42- Breaker de 20/2 A
| 26 24 16.006 | Panel Eléctrico (PD) disponibilidad para 42 espacios, con barras de 250 A, 3F, 208-120V. | 1 | u |  | 0
Panel Eléctrico (PD) disponibilidad para 42 espacios, con barras de 250 A, 3Ö, 208-120V, en construcción tipo NEMA 1, incluye lo siguiente: 1- Breaker de 40/3 A (Breaker Principal) 42- Breaker de 20/1 A
| 26 24 16.007 | Panel Eléctrico de distribución (PE) disponibilidad para 42 espacios, con barras de 250 A, 3F, 208-120V. | 1 | u |  | 0
Panel Eléctrico de distribución (PE) disponibilidad para 42 espacios, con barras de 250 A, 3Ö, 208-120V, en construcción tipo NEMA 1, incluye lo siguiente: 1- Breaker de 150/3 A (Breaker Principal) 42- Breaker de 20/1 A
| 26 24 16.008 | Panel Eléctrico de distribución (PF) disponibilidad para 42 espacios, con barras de 250 A, 3F, 208-120V. | 1 | u |  | 0
Panel Eléctrico de distribución (PF) disponibilidad para 42 espacios, con barras de 250 A, 3Ö, 208-120V, en construcción tipo NEMA 1, incluye lo siguiente: 1- Breaker de 125/3 A (Breaker Principal) 42- Breaker de 20/1 A
| 26 24 16.009 | Panel Eléctrico de distribución (PA/A) disponibilidad para 42 espacios, con barras de 250 A, 3F, 208-120V. | 1 | u |  | 0
Panel Eléctrico de distribución (PA/A) disponibilidad para 42 espacios, con barras de 250 A, 3Ö, 208-120V, en construcción tipo NEMA 1, incluye lo siguiente: 1- Breaker de 50/3 A (Breaker Principal) 42- Breaker de 20/1 A
| 26 24 16.010 | Panel Eléctrico de distribución (PA/A2) disponibilidad para 42 espacios, con barras de 250 A, 3F, 208-120V. | 1 | u |  | 0
Panel Eléctrico de distribución (PA/A2) disponibilidad para 42 espacios, con barras de 250 A, 3Ö, 208-120V, en construcción tipo NEMA 1, incluye lo siguiente: 1- Breaker de 20/3 A (Breaker Principal) 42- Breaker de 20/1 A
| 26 24 16.011 | Panel Eléctrico de distribución (PUPS) disponibilidad para 30 espacios, con barras de 125 A, 3F, 208-120V. | 1 | u |  | 0
Panel Eléctrico de distribución (PUPS) disponibilidad para 30 espacios, con barras de 125 A, 3Ö, 208-120V, en construcción tipo NEMA 1, incluye lo siguiente: 1- Breaker de 40/3 A (Breaker Principal) 30- Breaker de 20/1 A
|  | Total B.III.26 24 16 | 1 |  | 0 | 0
|  | Total B.III.26 24 00 | 1 |  | 0 | 0
| B.III.26 27 00 | Tomacorriente e Interruptores | 1 |  | 0 | 0
| B.III.26 27 26 | Tomacorrientes e Interruptores | 1 |  | 0 | 0
| 26 27 26.001 | Tomacorrientes GFCI 120V, 1.2 Sobre SNP | 37 | u |  | 0
| 26 27 26.002 | Tomacorriente Doble 110V, 0.38 M Sobre N.P.T | 322 | u |  | 0
| 26 27 26.003 | Interruptor Simple 15 AMPS, Instalado a 1.20 N.P.T | 40 | u |  | 0
| 26 27 26.004 | Interruptor Doble 15 AMPS, Instalado a 1.20 N.P.T | 190 | u |  | 0
| 26 27 26.005 | Interruptor 3way, Instalado a 1.20 N.P.T | 70 | u |  | 0
| 26 27 26.006 | Tomacorriente de UPS | 72 | u |  | 0
| 26 27 26.007 | Pulsador para llamado a la enfermera | 27 | u |  | 0
| 26 27 26.008 | Luminaria para llamado a la enfermera | 27 | u |  | 0
| 26 27 26.009 | Salida Data / Teléfono | 91 | u |  | 0
|  | Total B.III.26 27 26 | 1 |  | 0 | 0
|  | Total B.III.26 27 00 | 1 |  | 0 | 0
|  | Total B.III.26 20 00 | 1 |  | 0 | 0
| B.III.26 50 00 | Iluminación | 1 |  | 0 | 0
| B.III.26 51 00 | Luminarias Interiores | 1 |  | 0 | 0
| 26 51 00.001 | Salida de luces de ambiente y examen medico | 148 | u |  | 0
| 26 51 00.002 | Salida de Lámparas Fluorescentes 2x4 L1 | 162 | u |  | 0
| 26 51 00.003 | Salida de Lámparas Fluorescentes 2x4 L1 para cirugia | 16 | u |  | 0
| 26 51 00.004 | Salida de Luz de cabecera de cama | 40 | u |  | 0
| 26 51 00.005 | Salida de luminarias down light | 183 | u |  | 0
| 26 51 00.011 | Salida de Lámparas Fluorescentes 2x4 L1 | 19 | u |  | 0
| 26 51 00.007 | Salida de Luminaria de techo (a definir por el arquitecto) | 6 | u |  | 0
| 26 51 00.008 | Registros 8X8X6 | 8 | u |  | 0
|  | Total B.III.26 51 00 | 1 |  | 0 | 0
|  | Total B.III.26 50 00 | 1 |  | 0 | 0
|  | Total B.III.26 00 00 | 1 |  | 0 | 0
|  | Total B.III | 1 |  | 0 | 0
| B.IV | CUARTO NIVEL (Nueva Estructura) | 1 |  | 0 | 0
| B.IV.03 00 00 | Concreto | 1 |  | 0 | 0
| B.IV.03 30 00 | Hormigón Vaciado In Situ | 1 |  | 0 | 0
| B.IV.03 31 00 | Hormigón Estructural | 1 |  | 0 | 0
| 03 31 05.001 | Losa Aligerada Entrepiso, 4to Nivel. | 234.88 | m3 |  | 0
Armada en 2 Direcciones.f'c= 280 kg/cm², h=0.20m, Malla electrosoldada D2.3x2.3-100x100 grado 70, nervios 3 Ø1/2", 3 Ø1/2", Est. 3/8" @0.40m. Adic. Ø1/2" @0.30m.
| 03 31 05.002 | Losa Aligerada Entrepiso, 4to Nivel. | 43.26 | m3 |  | 0
Armada en 1 Dirección. f'c= 280 kg/cm², h=0.20m, Malla electrosoldada D2.3x2.3-100x100 grado 70, nervios 3 Ø1/2", Est. 3/8" @0.40m. Adic. Ø1/2" @0.30m.
| 03 31 05.003 | Losa Maciza Entrepiso, 4to Nivel. | 4.53 | m3 |  | 0
f'c= 280 kg/cm², h=0.15m, Ø3/8" @0.20m A.D.
| 03 31 05.004 | Losa Maciza Entrepiso, 4to Nivel. | 12.39 | m3 |  | 0
f'c= 280 kg/cm², h=0.15m, Ø3/8" @0.20m, Ø3/8" @0.25m (Temp).
| 03 31 05.005 | Muro M-1, 4to Nivel. | 87.24 | m3 |  | 0
f'c= 280 kg/cm², h=0.30m, 4 Ø3/4", Est. Ø3/8" @0.20m, Ø1/2" @0.25m A.C., Ø3/8" @0.20m, Ganchos Ø3/8" @0.40m (Horiz. y Vert.), 4 Ø3/4", Est. Ø3/8" @0.20m.
| 03 31 05.006 | Muro M-3, 4to Nivel. | 55.16 | m3 |  | 0
f'c= 280 kg/cm², h=0.30m, 4 Ø3/4", Est. Ø3/8" @0.20m, Ø1/2" @0.25m A.C, Ø3/8" @0.20m, Ganchos Ø3/8" @0.40m (Horiz. y Vert.), 4 Ø3/4", Est. Ø3/8" @0.20m.
| 03 31 05.007 | Muro M-4, 4to Nivel. | 116.32 | m3 |  | 0
f'c= 280 kg/cm², h=0.30m, 4 Ø3/4", Est. Ø3/8" @0.20m, Ø1/2" @0.25m A.C, Ø3/8" @0.20m, Ganchos Ø3/8" @0.40m (Horiz. y Vert.), 4 Ø3/4", Est. Ø3/8" @0.20m.
| 03 31 05.008 | Muro MH-5, 4to Nivel. | 1.68 | m3 |  | 0
f'c= 280 kg/cm², h=0.30m, Ø3/4" @0.20m A.C., 2 Est. Ø3/8" @0.20m.
| 03 31 05.009 | Muro MK-5, 4to Nivel. | 3.05 | m3 |  | 0
f'c= 280 kg/cm², h=0.30m, 4 Ø3/4", Est. Ø3/8" @0.20m, Ø3/4" @0.20m A.C., 2 Est. Ø3/8" @0.20m, Ganchos Ø3/8" @0.40m (Horiz. y Vert.), 4 Ø3/4", Est. Ø3/8" @0.20m.
| 03 31 05.010 | Muro MK-7, 4to Nivel. | 1.72 | m3 |  | 0
f'c= 280 kg/cm², h=0.30m, 4 Ø3/4", Est. Ø3/8" @0.20m, Ø3/4" @0.20m A.C., Ø3/8" @0.20m, Ganchos Ø3/8" @0.40m (Horiz. y Vert.), 4 Ø3/4", Est. Ø3/8" @0.20m.
| 03 31 05.011 | Muro Núcleo 1 (N-1) 4to Nivel. | 12.3 | m3 |  | 0
f'c= 280 kg/cm², h=0.30m, 4 Ø3/4", Est. Ø3/8" @0.20m, Ø1/2" @0.25m A.C., Ø1/2" @0.25m, 4 Ø3/4", Est. Ø3/8" @0.20m.
| 03 31 05.012 | Muro Núcleo 2 (N-2) 4to Nivel. | 21.22 | m3 |  | 0
f'c= 280 kg/cm², 4 Ø3/4", Est. Ø3/8" @0.20m, Ø1/2" @0.25m A.C., Ø1/2" @0.25m, 4 Ø3/4", Est. Ø3/8" @0.20m
| 03 31 05.013 | Muro Núcleo 3 (N-3) 4to Nivel. | 32.8 | m3 |  | 0
f'c= 280 kg/cm², 4 Ø3/4", Est. Ø3/8" @0.20m, Ø1/2" @0.25m A.C., Est. Ø1/2" @0.20m, 4 Ø3/4", Est. Ø3/8" @0.20m.
| 03 31 05.014 | Muro Núcleo 4 (N-4) 4to Nivel. | 25.3 | m3 |  | 0
f'c= 280 kg/cm², 4 Ø3/4", Est. Ø3/8" @0.20m, Ø1/2" @0.25m A.C., Ø1/2" @0.25m, 4 Ø3/4", Est. Ø3/8" @0.20m, Ø1/2" @0.20m A.D.
| 03 31 05.015 | Muro Núcleo 5 (N-5) 4to Nivel. | 18.49 | m3 |  | 0
f'c= 280 kg/cm², 4 Ø3/4", Est. Ø3/8" @0.20m, Ø1/2" @0.25m A.C., Ø1/2" @0.25m, 4 Ø3/4", Est. Ø3/8" @0.20m…
| 03 31 05.016 | Columna C1, 4to Nivel. | 19.71 | m3 |  | 0
f'c= 280 kg/cm², 20 Ø1", 3 Est. Ø3/8" @0.20m.
| 03 31 05.017 | Columna C2, 4to Nivel. | 1.59 | m3 |  | 0
f'c= 280 kg/cm², 12 Ø1", 3 Est. Ø3/8" @0.20m.
| 03 31 05.018 | Columna C3, 4to Nivel. | 2.84 | m3 |  | 0
f'c= 280 kg/cm², 8 Ø3/4", Est. Ø3/8" @0.20m.
| 03 31 05.019 | Columna C5, 4to Nivel. | 0.66 | m3 |  | 0
f'c= 280 kg/cm², 10 Ø3/4", 2 Est. Ø3/8" @0.20m.
| 03 31 05.020 | Portico en Eje C, 4to Nivel. | 16.25 | m3 |  | 0
f'c= 280 kg/cm², V3 (0.40 x 0.80m): 4 Ø1", 3 Ø3/4", 2 Ø1/2", 2 Ø1" Adic. Est. Ø3/8" @0.10/0.20m…
| 03 31 05.021 | Pórtico en Eje C', 4to Nivel. | 6.55 | m3 |  | 0
f'c= 280 kg/cm², V3 (0.40 x 0.80m): 4 Ø1", 6 Ø1", 2 Ø1", 2 Ø1/2", 3 Ø1" Adic., Est. Ø3/8" @0.10/0.20m…
| 03 31 05.022 | Viga en Eje C', 4to Nivel. | 6.57 | m3 |  | 0
f'c= 280 kg/cm², V3 (0.40 x 0.80m): 4 Ø1", 3 Ø3/4", 2 Ø1/2", 2 Ø1" Adic. Est. Ø3/8" @0.10/0.20m…
| 03 31 05.023 | Pórtico en Eje D, 4to Nivel. | 6.17 | m3 |  | 0
f'c= 280 kg/cm², V3 (0.40 x 0.80m): 4 Ø1", 2 Ø1", 2 Ø1/2", 2 Ø1" Adic.... Est. Ø3/8" @0.10/0.20m…
| 03 31 05.024 | Viga en Eje M, 4to Nivel. | 7.14 | m3 |  | 0
f'c= 280 kg/cm², V1 (0.30 x 0.50m): 3 Ø3/4", 2 Ø3/4", 2 Ø1/2", 2 Ø3/4" Adic. Est. Ø3/8" @0.10/0.20m
| 03 31 05.025 | Viga en Eje 3, 4to Nivel. | 6.12 | m3 |  | 0
f'c= 280 kg/cm², V1 (0.30 x 0.50m): 3 Ø3/4", 2 Ø3/4", 2 Ø1/2", 2 Ø3/4" Adic. Est. Ø3/8" @0.10/0.20m
| 03 31 05.026 | Pórtico en Eje D', 4to Nivel. | 3.23 | m3 |  | 0
f'c= 280 kg/cm², V1 (0.30 x 0.50m): 4 Ø3/4", 2 Ø3/4", 2 Ø1/2", 3 Ø3/4" Adic., 2 Ø3/4" Adic. Est. Ø3/8" @0.10/0.20m.
| 03 31 05.027 | Viga en Eje D', 4to Nivel. | 6.57 | m3 |  | 0
f'c= 280 kg/cm², V3 (0.40 x 0.80m): 4 Ø1", 2 Ø1", 2 Ø1/2", 2 Ø1" Adic., 2 Ø1" Adic.., Est. Ø3/8" @0.10/0.20m.
| 03 31 05.028 | Pórtico en Eje E', 4to Nivel. | 6.91 | m3 |  | 0
f'c= 280 kg/cm², V2 (0.40 x 0.50m): 3 Ø3/4", 2 Ø3/4",2 Ø1/2", 1 Ø1" Adic.., Est. Ø3/8" @0.10/0.20m. V3 (0.40 x 0.80m): 3 Ø1", 2 Ø1", 2 Ø1/2", 1 Ø1" Adic.., 2Ø3/4" Adic.., Est. Ø3/8" @0.10/0.20m.
| 03 31 05.029 | Viga en Eje E', 4to Nivel. | 0.86 | m3 |  | 0
f'c= 280 kg/cm², V1 (0.30 x 0.50m): 3 Ø3/4", 2 Ø3/4", 2 Ø1/2", 2 Ø3/4" Adic. Est. Ø3/8" @0.10/0.20m
| 03 31 05.030 | Pórtico en Eje H', 4to Nivel. | 5.23 | m3 |  | 0
f'c= 280 kg/cm², V1 (0.30 x 0.50m): 3 Ø3/4", 2 Ø3/4",2 Ø1/2", 2 Ø3/4" Adic.., 2 Ø1" Adic..., Est. Ø3/8" @0.10/0.20m. V3 (0.40 x 0.80m): 4 Ø3/4", 3 Ø3/4", 2 Ø1/2", 2 Ø1" Adic.,1 Ø1" Adic..., Est. Ø3/8" @0.10/0.20m.
| 03 31 05.031 | Viga en Eje H, 4to Nivel. | 2.07 | m3 |  | 0
f'c= 280 kg/cm², V1 (0.30 x 0.50m): 4 Ø3/4", 2 Ø3/4", 2 Ø1/2", 4 Ø1" Adic. Est. Ø3/8" @0.10/0.20m.
| 03 31 05.032 | Pórtico en Eje K, 4to Nivel. | 2.86 | m3 |  | 0
f'c= 280 kg/cm², V1 (0.30 x 0.50m): 3 Ø3/4", 2 Ø3/4", 2 Ø1/2", 2 Ø3/4" Adic., 2 Ø3/4" Adic.., 4 Ø3/4" Adic., Est. Ø3/8" @0.10/0.20m.
| 03 31 05.033 | Viga en Eje K, 4to Nivel. | 4.04 | m3 |  | 0
f'c= 280 kg/cm², V1 (0.30 x 0.50m): 4 Ø3/4", 2 Ø3/4", 2 Ø1/2", 3 Ø3/4" Adic.,3 Ø3/4" Adic., Est. Ø3/8" @0.10/0.20m. V3 (0.40 x 0.80m): 4 Ø3/4", 3 Ø3/4", 2 Ø1", 3 Ø3/4", 2 Ø3/2" Adic., Est. Ø3/8" @0.10/0.20m.
| 03 31 05.034 | Pórtico en Eje 5, 4to Nivel. | 3.76 | m3 |  | 0
f'c= 280 kg/cm², V2 (0.40 x 0.50m): 4 Ø3/4", 3 Ø3/4", 2 Ø3/4", 2 Ø1/2", 2 Ø3/4" Adic., 2 Ø3/4" Adic…., Est. Ø3/8" @0.10/0.20m.
| 03 31 05. 035 | Viga en Eje 5, 4to Nivel. | 2.06 | m3 |  | 0
f'c= 280 kg/cm², V1 (0.30 x 0.50m): 4 Ø3/4", 2 Ø3/4", 2 Ø1/2", 2 Ø3/4" Adic., 2 Ø3/4" Adic., Est. Ø3/8" @0.10/0.20m.
| 03 31 05.036 | Pórtico en Eje 7, 4to Nivel. | 6.13 | m3 |  | 0
f'c= 280 kg/cm², V3 (0.40 x 0.80m): 4 Ø1", 3 Ø1", 2 Ø1/2", 3 Ø1" Adic., 3 Ø1" Adic., 3 Ø1" Adic.., Est. Ø3/8" @0.10/0.20m.
| 03 31 05.037 | Viga en Eje 7, 4to Nivel. | 2.75 | m3 |  | 0
f'c= 280 kg/cm², V1 (0.30 x 0.50m): 4 Ø3/4", 3 Ø3/4", 2 Ø1/2", 2 Ø1" Adic., 2 Ø3/4" Adic., 3 Ø1" Adic., 2 Ø3/4" Adic., Est. Ø3/8" @0.10/0.20
| 03 31 05.038 | Pórtico en Eje 9, 4to Nivel. | 10.14 | m3 |  | 0
f'c= 280 kg/cm², V6 (0.50 x 0.80): 5 Ø1", 3 Ø1", 2 Ø1/2", 1 Ø1" Adic., 3 Ø1" Adic., 3 Ø1" Adic.., Est. Ø3/8" @0.10/0.20m. V2 (0.40 x 0.50m): 3 Ø3/4", 3 Ø3/4", 2 Ø1/2", 1 Ø1" Adic., 3 Ø3/4" Adic..,2 Ø3/4"..., Est. Ø3/8" @0.10/0.20m.
| 03 31 05.039 | Pórtico en Eje 10, 4to Nivel. | 6.33 | m3 |  | 0
f'c= 280 kg/cm², V3 (0.40 x 0.80m): 3 Ø1", 5 Ø1", 3 Ø1", 2 Ø1/2", 2 Ø3/4" Adic.,2 Ø1" Adic., 2 Ø1" Adic.., Est. Ø3/8" @0.10/0.20m.
| 03 31 05.040 | Pórtico en Eje 11, 4to Nivel. | 7.55 | m3 |  | 0
f'c= 280 kg/cm², V6 (0.50 x 0.80): 6 Ø1", 2 Ø1", 2 Ø1/2", 2 Ø1" Adic., 4 Ø1" Adic., 2 Ø1" Adic.., Est. Ø3/8" @0.10/0.20m.
| 03 31 05.041 | Pórtico en Eje 12, 4to Nivel. | 5.47 | m3 |  | 0
f'c= 280 kg/cm², V3 (0.40 x 0.80m): 6 Ø1", 3 Ø1", 2 Ø1/2", 2 Ø1" Adic., 3 Ø1" Adic., Est. Ø3/8" @0.10/0.20m.,V1 (0.30 x 0.50m): 4 Ø1", 3 Ø1", 2 Ø1/2", 2 Ø1" Adic., 3 Ø1" Adic., 2 Ø1" Adic., Est. Ø3/8" @0.10/0.20m.
| 03 31 05.042 | Pórtico en Eje 13, 4to Nivel. | 7.64 | m3 |  | 0
f'c= 280 kg/cm², V6 (0.50 x 0.80): 4 Ø1", 2 Ø1", 2 Ø1/2", 1 Ø1" Adic., 2 Ø1" Adic., 1 Ø1" Adic.., Est. Ø3/8" @0.10/0.20m.
| 03 31 05.043 | Pórtico en Eje 14, 4to Nivel. | 0.77 | m3 |  | 0
f'c= 280 kg/cm², V1 (0.30 x 0.50m): 3 Ø3/4", 3 Ø3/4", 2 Ø1/2", 2 Ø3/4" Adic., Est. Ø3/8" @0.10/0.20m.
| 03 31 05.044 | Vigas V1 entre Ejes 1 y 2, 4to Nivel. | 7.14 | m3 |  | 0
f'c= 280 kg/cm², V1 (0.30 x 0.50m): 3 Ø3/4", 2 Ø3/4", 2 Ø1/2", 2 Ø3/4" Adic. Est. Ø3/8" @0.10/0.20m
| 03 31 05.045 | Vigas V1 en Eje O', 4to Nivel. | 7.14 | m3 |  | 0
f'c= 280 kg/cm², V1 (0.30 x 0.50m): 3 Ø3/4", 2 Ø3/4", 2 Ø1/2", 2 Ø3/4" Adic. Est. Ø3/8" @0.10/0.20m
| 03 31 05.046 | Escalera Núcleo 2, 4to Nivel. | 5.46 | m3 |  | 0
f'c= 280 kg/cm², 5 Ø1/2", Ø1/2" @0.20m,4 Ø3/4", Ø3/8" @0.25m, 5 Ø3/4", est. 3/8" @0.20m
| 03 31 05.047 | Escalera Núcleo 3, 4to Nivel. | 4.94 | m3 |  | 0
f'c= 280 kg/cm², 5 Ø1/2", Ø1/2" @0.20m,4 Ø3/4", Ø3/8" @0.25m, 5 Ø3/4", est. 3/8" @0.20m
| 03 31 05.048 | Escalera Núcleo 5, 3er Nivel. | 4.48 | m3 |  | 0
f'c= 280 kg/cm², 5 Ø1/2", Ø1/2" @0.20m,4 Ø3/4", Ø3/8" @0.25m, 5 Ø3/4", est. 3/8" @0.20m
|  | Total B.IV.03 31 00 | 1 |  | 0 | 0
|  | Total B.IV.03 30 00 | 1 |  | 0 | 0
|  | Total B.IV.03 00 00 | 1 |  | 0 | 0
| B.IV.04 00 00 | Mampostería | 1 |  | 0 | 0
| B.IV.04 20 00 | Mampostería | 1 |  | 0 | 0
| B.IV.04 22 00 | Muros de Bloques | 1 |  | 0 | 0
| 04 22 00.002 | Bloques de Hormigón 6", Ø3/8" @ 0.60m | 3760 | m² |  | 0
|  | Total B.IV.04 22 00 | 1 |  | 0 | 0
|  | Total B.IV.04 20 00 | 1 |  | 0 | 0
|  | Total B.IV.04 00 00 | 1 |  | 0 | 0
| B.IV.05 00 00 | Metales | 1 |  | 0 | 0
| B.IV.05 52 00 | Barandas metálicas | 1 |  | 0 | 0
| 05 52 00.01 | Barandas metálica en escaleras - aluminio y vidrio | 1.4 | m |  | 0
|  | Total B.IV.05 52 00 | 1 |  | 0 | 0
|  | Total B.IV.05 00 00 | 1 |  | 0 | 0
| B.IV.07 00 00 | Protección Térmica y de Humedad | 1 |  | 0 | 0
| B.IV.07 50 00 | Membranas de techo | 1 |  | 0 | 0
| B.IV.07 54 00 | Sistema de impermeabilización con membranas termoplásticas de techo | 1 |  | 0 | 0
| 07 54 00.01 | Impermeabilizante de membrana termoplástica | 3019.38 | m² |  | 0
|  | Total B.IV.07 54 00 | 1 |  | 0 | 0
|  | Total B.IV.07 50 00 | 1 |  | 0 | 0
| B.IV.07 70 00 | Especialidades de techo y de pared | 1 |  | 0 | 0
| B.IV.07 77 00 | Especialidades de muros | 1 |  | 0 | 0
| 07 77 00.01 | Recubrimiento exterior - fachada ventilada | 556.12 | m² |  | 0
|  | Total B.IV.07 77 00 | 1 |  | 0 | 0
|  | Total B.IV.07 70 00 | 1 |  | 0 | 0
| B.IV.07 98 00 | Preliminares impermeabilización de techos | 1 |  | 0 | 0
| 07 98 00.01 | Colocación Fino de techo | 3118.3 | m² |  | 0
| 07 98 00.02 | Colocación de zabaleta | 341.21 | m |  | 0
|  | Total B.IV.07 98 00 | 1 |  | 0 | 0
|  | Total B.IV.07 00 00 | 1 |  | 0 | 0
| B.IV.08 00 00 | Aberturas | 1 |  | 0 | 0
| B.IV.08 10 00 | Puertas y marcos | 1 |  | 0 | 0
| B.IV.08 11 00 | Marcos y puertas metálicos | 1 |  | 0 | 0
| B.IV.08 11 13 | Puertas y marcos metálicos | 1 |  | 0 | 0
| 08 11 13.01 | Puerta P01 - Batiente - Metálica - 0.90 x 2.10 - 1 hoja | 5 | u |  | 0
| 08 11 13.02 | Puerta P02 - Batiente - Metálica - Laminado de madera - 0.90 x 2.10 - 1 hoja | 4 | u |  | 0
| 08 11 13.03 | Puerta P03 - Batiente - Metálica - 0.90 x 2.10 - 1 hoja - c/protector tipo 1 | 1 | u |  | 0
| 08 11 13.04 | Puerta P04 - Batiente - Metálica - Laminado de madera - 0.90 x 2.10 - 1 hoja - c/protector tipo 1 | 2 | u |  | 0
| 08 11 13.06 | Puerta P06 - Batiente - Metálica - Laminado de madera - 0.90 x 2.10 - 1 hoja | 1 | u |  | 0
| 08 11 13.07 | Puerta P07 - Batiente - Metálica - 0.85 x 2.10 - 1 hoja | 4 | u |  | 0
| 08 11 13.08 | Puerta P08 - Batiente - Metálica - Laminado de madera - 0.85 x 2.10 - 1 hoja | 4 | u |  | 0
| 08 11 13.09 | Puerta P09 - Batiente - Metálica - Laminado de madera - 0.85 x 2.10 - 1 hoja - c/protector tipo 1 | 1 | u |  | 0
| 08 11 13.13 | Puerta P13 - Batiente - Metálica - 1.20 x 2.10 - 1 hoja - c/protector tipo 3 | 1 | u |  | 0
| 08 11 13.14 | Puerta P14 - Batiente - Metálica - 1.00 x 2.10 - 1 hoja | 5 | u |  | 0
| 08 11 13.15 | Puerta P15 - Batiente - Metálica - 1.00 x 2.10 - 1 hoja - c/protector tipo 3 | 1 | u |  | 0
| 08 11 13.16 | Puerta P16 - Batiente - Metálica - 1.00 x 2.10 - 1 hoja - c/Cerradura Seguridad - c/louver | 1 | u |  | 0
| 08 11 13.19 | Puerta P19 - Vaivén - Metálica - 1.20 x 2.10 - 1 hoja - c/ visor - c/protector tipo 2 | 3 | u |  | 0
| 08 11 13.21 | Puerta P21 - Batiente - Metálica - Laminado de madera - 1.60 x 2.10 - 2 hoja - c/Cerradura Seguridad - c/louver | 1 | u |  | 0
| 08 11 13.23 | Puerta P23 - Vaivén - Metálica - Laminado de madera - 1.80 x 2.10 - 2 hojas - c/visor - c/protector tipo 4 | 5 | u |  | 0
| 08 11 13.25 | Puerta P25 - Batiente - Metálica - Laminado de madera - 1.20 x 2.10 - 1 hoja - c/protector tipo 4 | 38 | u |  | 0
| 08 11 13.26 | Puerta P26 - Batiente - Metálica - Laminado de madera - 1.00 x 2.10 - 1 hoja - c/protector tipo 4 | 30 | u |  | 0
| 08 11 13.27 | Puerta P27 - Batiente - Metálica - Laminado de madera - 1.00 x 2.10 - 1 hoja | 6 | u |  | 0
|  | Total B.IV.08 11 13 | 1 |  | 0 | 0
| B.IV.08 11 16 | Puertas y marcos de aluminio | 1 |  | 0 | 0
| 08 11 16.28 | Puerta P28 - Batiente - Aluminio/Vidrio - 4.25 x 2.10 - 2 hojas - c/paneles fijos- c/umbral | 2 | u |  | 0
| 08 11 16.29 | Puerta P29 - Vaivén - Aluminio/Vidrio - 3.90 x 2.10 - 2 hojas - c/paneles fijos - c/umbral | 1 | u |  | 0
|  | Total B.IV.08 11 16 | 1 |  | 0 | 0
|  | Total B.IV.08 11 00 | 1 |  | 0 | 0
| B.IV.08 15 00 | Puertas de plástico | 1 |  | 0 | 0
| B.IV.08 15 13 | Puertas de plástico laminado | 1 |  | 0 | 0
| 08 15 13.33 | Puerta P33 - Batiente - PVC - 1.00 x 2.10 - 1 hojas - c/umbral | 2 | u |  | 0
| 08 15 13.34 | Puerta P34 - Batiente - PVC - 0.80 x 2.10 - 1 hojas - c/umbral | 2 | u |  | 0
|  | Total B.IV.08 15 13 | 1 |  | 0 | 0
|  | Total B.IV.08 15 00 | 1 |  | 0 | 0
|  | Total B.IV.08 10 00 | 1 |  | 0 | 0
| B.IV.08 50 00 | Ventanas | 1 |  | 0 | 0
| B.IV.08 51 00 | Ventanas metálicas | 1 |  | 0 | 0
| B.IV.08 51 13 | Ventanas de aluminio | 1 |  | 0 | 0
| 08 51 13.07 | Ventana V07 - Corrediza - Aluminio/Vidrio - 2.00 x 1.20 | 12 | u |  | 0
| 08 51 13.08 | Ventana V08 - Corrediza - Aluminio/Vidrio - 2.20 x 1.20 | 28 | u |  | 0
| 08 51 13.09 | Ventana V09 - Proyectada - Aluminio/Vidrio - 0.60 x 0.70 | 1 | u |  | 0
| 08 51 13.10 | Ventana V010 - Corrediza - Aluminio/Vidrio - 1.80 x 1.20 | 1 | u |  | 0
| 08 51 13.11 | Ventana V011 - Corrediza - Aluminio/Vidrio - 3.00 x 1.20 | 1 | u |  | 0
| 08 51 13.13 | Ventana V013 - Vidrio Fijo - Aluminio/Vidrio - 0.78 x 15.12 | 1 | u |  | 0
|  | Total B.IV.08 51 13 | 1 |  | 0 | 0
|  | Total B.IV.08 51 00 | 1 |  | 0 | 0
|  | Total B.IV.08 50 00 | 1 |  | 0 | 0
|  | Total B.IV.08 00 00 | 1 |  | 0 | 0
| B.IV.09 00 00 | Terminaciones | 1 |  | 0 | 0
| B.IV.09 20 00 | Pañetes y Gypsum Board | 1 |  | 0 | 0
| B.IV.09 24 00 | Pañete | 1 |  | 0 | 0
| 09 24 00.01 | Pañete Interior Liso (incluye vigas y columnas) | 7820.61 | m² |  | 0
| 09 24 00.02 | Pañete Exterior Liso | 1297.67 | m² |  | 0
| 09 24 00.03 | Pañete Techos Liso | 330.55 | m² |  | 0
| 09 24 00.07 | Cantos Interiores | 1739.62 | m |  | 0
| 09 24 00.08 | Cantos Exteriores | 200.38 | m |  | 0
| 09 24 00.09 | Mochetas | 173.96 | m² |  | 0
|  | Total B.IV.09 24 00 | 1 |  | 0 | 0
| B.IV.09 29 00 | Paneles de Gypsum | 1 |  | 0 | 0
| 09 29 00.02 | Muros en Drywall | 164 | m² |  | 0
|  | Total B.IV.09 29 00 | 1 |  | 0 | 0
|  | Total B.IV.09 20 00 | 1 |  | 0 | 0
| B.IV..09 30 00 | Baldosas | 1 |  | 0 | 0
| 09 30 13.26 | Piso cerámica - Tipo A - Clase 1 - 0.50m x 0.50m | 1237.12 | m² |  | 0
| 09 30 13.27 | Piso cerámica antideslizante - Tipo B - Clase 1 - 0.50m x 0.50m | 84.04 | m² |  | 0
| 09 30 13.21 | Piso cerámica antideslizante - Tipo C - Clase 2 - 0.30m x 0.30m | 84.04 | m² |  | 0
| 09 30 13.25 | Piso cerámica - Tipo D - Clase 1 - 0.50m x 0.50m | 539.92 | m² |  | 0
| 09 30 13.28 | Piso cerámica antideslizante - Tipo E - Clase 1 - 0.50m x 0.50m | 60.98 | m² |  | 0
| 09 30 13.24 | Piso cerámica antideslizante - Tipo I - Clase 2 - 0.50m x 0.50m | 60.98 | m² |  | 0
| 09 30 13.45 | Zócalo de cerámica - Tipo A - Clase 1 - 0.50m x 0.07m | 873.94 | m |  | 0
| 09 30 13.46 | Zócalo de cerámica antideslizante - Tipo B - Clase 1 - 0.50m x 0.07m | 139.18 | m |  | 0
| 09 30 13.42 | Zócalo de cerámica antideslizante - Tipo C - Clase 2 - 0.30m x 0.07m | 101.3 | m |  | 0
| 09 30 13.43 | Zócalo de cerámica - Tipo D - Clase 2 - 0.50m x 0.07m | 340.21 | m |  | 0
| 09 30 13.47 | Zócalo de cerámica antideslizante - Tipo E - Clase 1 - 0.50m x 0.50m | 82.06 | m |  | 0
| 09 30 13.44 | Zócalo de cerámica antideslizante - Tipo I - Clase 2 - 0.50m x 0.07m | 147.54 | m |  | 0
| 09 30 13.63 | Revestimiento de cerámica - áreas de servicio - 0.20m x 0.20m | 14.91 | m² |  | 0
| 09 30 13.64 | Revestimiento de cerámica - vertederos - 0.20m x 0.20m | 9.28 | m² |  | 0
| 09 30 13.65 | Revestimiento cerámica - baños habitaciones privadas - 0.20m x 0.20m | 306.29 | m² |  | 0
| 09 30 13.66 | Revestimiento cerámica acento - baños habitaciones privadas - 0.20m x 0.20m | 117 | m² |  | 0
| 09 30 13.70 | Revestimiento cerámica - baños habitaciones "premium" - 0.60m x 0.30m | 58.56 | m² |  | 0
| 09 30 13.71 | Revestimiento cerámica acento - baños habitaciones "premium" - 0.60m x 0.30m | 36.12 | m² |  | 0
| 09 30 13.72 | Revestimiento cerámica - baños habitaciones "suites" - 0.60m x 0.30m | 59.47 | m² |  | 0
| 09 30 13.73 | Revestimiento cerámica acento - baños habitaciones "suites" - 0.60m x 0.30m | 26.21 | m² |  | 0
| 09 30 13.50 | Pisos escalera (Huella 1.40m x 0.30m y Contrahuella 1.40 x 0.17m) | 35 | m |  | 0
| 09 30 13.51 | Pisos escalera (Huella 1.14m x 0.28m y Contrahuella 1.14m x 0.17m) | 27.36 | m |  | 0
| 09 30 13.52 | Pisos escalera (Huella 1.00m x 0.28m y Contrahuella 1.00m x 018m) | 24 | m |  | 0
|  | Total B.IV..09 30 00 | 1 |  | 0 | 0
| B.IV.09 50 00 | Plafones | 1 |  | 0 | 0
| B.IV.09 54 00 | Techos Especiales | 1 |  | 0 | 0
| 09 54 00.06 | Plafón Comercial - Tipo 1 | 1319.57 | m² |  | 0
| 09 51 00.02 | Plafón en PVC - Tipo 2 | 159.45 | m² |  | 0
| 09 54 00.03 | Plafón en Drywall Liso - Tipo 3 | 111.91 | m² |  | 0
| 09 54 00.05 | Plafón Comercial USG Tipo 5 | 307.4 | m² |  | 0
| 09 54 00.07 | Plafón Comercial USG Tipo 6 | 213.41 | m² |  | 0
| 09 54 00.08 | Plafón Comercial Tipo 7 | 840.27 | m² |  | 0
| 09 54 00.09 | Plafón Comercial Tipo 8 | 62.73 | m² |  | 0
| 09 50 00.50 | Plafón de diseño en Drywall - según detalle No.06 (57.30 m2) | 1 | pa |  | 0
Plano AF-00-502-A
| 09 50 00.51 | Plafón de diseño en Drywall - según detalle No.07 (19.34 m2) | 1 | pa |  | 0
Plano AF-00-502-A
| 09 50 00.52 | Plafón de diseño en Drywall - según detalle No.08 (72.00 m2) | 1 | pa |  | 0
Plano AF-00-502-A
| 09 50 00.53 | Plafón de diseño en Drywall - según detalle No.011 (101.44 m2) | 1 | pa |  | 0
| 09 50 00.54 | Plafón de diseño en Drywall - según detalle No.012 (69.10 m2) | 1 | pa |  | 0
Plano AF-00-505-A
| 09 50 00.55 | Plafón de diseño en Drywall - según detalle No.13 (36.80 m2) | 1 | pa |  | 0
Plano AF-00-506-A
|  | Total B.IV.09 54 00 | 1 |  | 0 | 0
|  | Total B.IV.09 50 00 | 1 |  | 0 | 0
| B.IV.09 60 00 | Pisos | 1 |  | 0 | 0
| B.IV.09 65 00 | Pisos de vinilo | 1 |  | 0 | 0
| 09 65 00.01 | Piso de Vinilo conductivo - Tipo G | 295.6 | m² |  | 0
| 09 65 00.10 | Zócalo de vinilo conductivo - Tipo G | 80.6 | m |  | 0
|  | Total B.IV.09 65 00 | 1 |  | 0 | 0
|  | Total B.IV.09 60 00 | 1 |  | 0 | 0
| B.IV.09 90 00 | Pinturas y Recubrimientos | 1 |  | 0 | 0
| B.IV.09 91 00 | Pintura | 1 |  | 0 | 0
| 09 91 13.01 | Pintura Exterior | 1342.02 | m² |  | 0
| 09 91 23.01 | Pintura Interior | 7720.81 | m² |  | 0
| 09 91 23.02 | Pintura en Techos | 866.15 | m² |  | 0
|  | Total B.IV.09 91 00 | 1 |  | 0 | 0
|  | Total B.IV.09 90 00 | 1 |  | 0 | 0
|  | Total B.IV.09 00 00 | 1 |  | 0 | 0
| B.IV.10 00 00 | Especialidades | 1 |  | 0 | 0
| B.IV.10 20 00 | Especialidades para interiores | 1 |  | 0 | 0
| B.IV.10 21 00 | Compartimientos y cubículos | 1 |  | 0 | 0
| 10 21 00.01 | Cabinas cuidados intensivos | 8 | u |  | 0
| 10 21 00.02 | Gabinete Fijo Tipo 01 | 1 | u |  | 0
Ver Plano, "Detalles de Gabinetes (1)", MOPC-016-AF-00-401-A
| 10 21 00.03 | Gabinete Fijo Tipo 02 | 1 | u |  | 0
Ver Plano, "Detalles de Gabinetes (1)", MOPC-016-AF-00-401-A
| 10 21 00.04 | Gabinete Fijo Tipo 03 | 1 | u |  | 0
Ver Plano, "Detalles de Gabinetes (1)", MOPC-016-AF-00-401-A
| 10 21 00.05 | Gabinete Fijo Tipo 04 | 1 | u |  | 0
Ver Plano, "Detalles de Gabinetes (1)", MOPC-016-AF-00-402-A
|  | Total B.IV.10 21 00 | 1 |  | 0 | 0
| B.IV.10 26 00 | Protección de muros y puertas | 1 |  | 0 | 0
| B.IV.10 26 23 | Protección de muros | 1 |  | 0 | 0
| 10 26 23.02 | Bumper Tipo 2 | 215.86 | m |  | 0
| 10 26 23.03 | Bumper Tipo 3 | 64.07 | m |  | 0
| 10 26 23.04 | Bumper Tipo 4 | 23.59 | m |  | 0
| 10 26 23.11 | Protección de esquinas PE02 | 16 | u |  | 0
|  | Total B.IV.10 26 23 | 1 |  | 0 | 0
|  | Total B.IV.10 26 00 | 1 |  | 0 | 0
| B.IV.10 28 00 | Accesorios de baños | 1 |  | 0 | 0
| 10 28 00.N4-1 | Accesorios baños habitaciones "premium" | 1 |  | 0 | 0
| 10 28 00.40 | Toallero Linea Comercial | 5 | u |  | 0
| 10 28 00.41 | Jabonera Linea Comercial | 5 | u |  | 0
| 10 28 00.42 | Portarrollos Linea Comercial | 5 | u |  | 0
| 10 28 00.43 | Portavaso Linea Comercial | 5 | u |  | 0
| 10 28 00.44 | Dosificador de jabón Linea Comercial | 5 | u |  | 0
| 10 28 00.45 | Colgador Linea Comercial | 5 | u |  | 0
| 10 28 00.26 | Espejo | 5 | u |  | 0
| 10 28 00.03 | Basurero | 10 | u |  | 0
| 10 28 00.28 | Dispensador de papel toalla | 5 | u |  | 0
| 10 28 00.25 | Barras de apoyo 30" Linea Comercial | 30 | u |  | 0
|  | Total 10 28 00.N4-1 | 1 |  | 0 | 0
| 10 28 00.N4-2 | Accesorios baños habitaciones privadas | 1 |  | 0 | 0
| 10 28 00.20 | Toallero Linea Comercial | 18 | u |  | 0
| 10 28 00.21 | Jabonera Linea Comercial | 18 | u |  | 0
| 10 28 00.22 | Portarrollos Linea Comercial | 18 | u |  | 0
| 10 28 00.23 | Portavaso Linea Comercial | 18 | u |  | 0
| 10 28 00.24 | Dosificador de jabón Linea Comercial | 36 | u |  | 0
| 10 28 00.25 | Barras de apoyo 30" Linea Comercial | 108 | u |  | 0
| 10 28 00.26 | Espejo | 18 | u |  | 0
| 10 28 00.03 | Basurero | 18 | u |  | 0
| 10 28 00.29 | Dispensador de papel toalla | 18 | u |  | 0
|  | Total 10 28 00.N4-2 | 1 |  | 0 | 0
| 10 28 00.N4-3 | Accesorios de baños habitasiones "suites" | 1 |  | 0 | 0
| 10 28 00.50 | Toallero Linea Comercial | 3 | u |  | 0
| 10 28 00.51 | Jabonera Linea Comercial | 3 | u |  | 0
| 10 28 00.52 | Portarrollos Linea Comercial | 3 | u |  | 0
| 10 28 00.53 | Portavaso Linea Comercial | 3 | u |  | 0
| 10 28 00.54 | Dosificador de jabón Linea Comercial | 3 | u |  | 0
| 10 28 00.55 | Colgador Linea Comercial | 3 | u |  | 0
| 10 28 00.26 | Espejo | 3 | u |  | 0
| 10 28 00.03 | Basurero | 6 | u |  | 0
| 10 28 00.25 | Barras de apoyo 30" Linea Comercial | 18 | u |  | 0
| 10 28 00.29 | Dispensador de papel toalla | 3 | u |  | 0
|  | Total 10 28 00.N4-3 | 1 |  | 0 | 0
| 10 28 00.N4-4 | Accesorios baños públicos | 1 |  | 0 | 0
| 10 28 00.01 | Secador de mano | 8 | u |  | 0
| 10 28 00.02 | Portarrollos | 8 | u |  | 0
| 10 28 00.03 | Basurero | 8 | u |  | 0
| 10 28 00.04 | Dispensador de jabón | 8 | u |  | 0
|  | Total 10 28 00.N4-4 | 1 |  | 0 | 0
|  | Total B.IV.10 28 00 | 1 |  | 0 | 0
|  | Total B.IV.10 20 00 | 1 |  | 0 | 0
|  | Total B.IV.10 00 00 | 1 |  | 0 | 0
| B.IV.12 00 00 | Mobiliario | 1 |  | 0 | 0
| B.IV.12 36 00 | Topes | 1 |  | 0 | 0
| 12 36 00.01 | Topes de resina - baños | 255.51 | p² |  | 0
|  | Total B.IV.12 36 00 | 1 |  | 0 | 0
|  | Total B.IV.12 00 00 | 1 |  | 0 | 0
| B.IV.21 00 00 | Supresión de Incendios | 1 |  | 0 | 0
| B.IV.21 05 00 | Trabajos comunes para supresión de incendios | 1 |  | 0 | 0
| B.IV.21 05 29 | Soportes y Colgaderas de Tuberias de Supresión de Incendios | 1 |  | 0 | 0
| 21 05 29.01 | Soporte antisísmico longitudinal para tubería supresión de incendio | 7 | u |  | 0
| 21 05 29.02 | Soporte antisísmico transversal para tubería supresión de incendio | 12 | u |  | 0
| 21 05 29.03 | Soporte 4 vías para riser tubería supresión de incendio | 1 | u |  | 0
|  | Total B.IV.21 05 29 | 1 |  | 0 | 0
|  | Total B.IV.21 05 00 | 1 |  | 0 | 0
| B.IV.21 10 00 | Sistemas de supresión de incendios basados en agua | 1 |  | 0 | 0
| B.IV.21 11 00 | Supresión de Incendios | 1 |  | 0 | 0
| 21 11 00 .01 | Tubería de 4" H.N. SCH-40 | 109.11 | m |  | 0
| 21 11 00.03 | Tubería de 2" H.N. SCH-40 | 29.06 | m |  | 0
|  | Total B.IV.21 11 00 | 1 |  | 0 | 0
| B.IV.21 12 00 | Equipos de Supresión de Incendios | 1 |  | 0 | 0
| B.IV.21 12 19 | Gabinete para Supresión de Incendios | 1 |  | 0 | 0
| 21 12 00.01 | Gabinete de manguera | 4 | u |  | 0
|  | Total B.IV.21 12 19 | 1 |  | 0 | 0
|  | Total B.IV.21 12 00 | 1 |  | 0 | 0
|  | Total B.IV.21 10 00 | 1 |  | 0 | 0
|  | Total B.IV.21 00 00 | 1 |  | 0 | 0
| B.IV.22 00 00 | Plomería | 1 |  | 0 | 0
| B.IV.22 05 00 | Trabajos Comunes de Plomería | 1 |  | 0 | 0
| B.IV.22 05 23 | Válvulas de Servicio General para Tuberías | 1 |  | 0 | 0
| 22 05 23.01 | Suministro y colocación válvula de bola de 1/4 de vuelta, Ø1/2", cuerpo en bronce, extremos roscados | 26 | u |  | 0
| 22 05 23.04 | Suministro y colocación válvula de bola de 1/4 de vuelta, Ø3/4", cuerpo en bronce, extremos roscados | 81 | u |  | 0
| 22 05 23.06 | Suministro y colocación válvula de bola de 1/4 de vuelta, Ø2", cuerpo en bronce, extremos roscados | 2 | u |  | 0
| 22 05 23.07 | Suministro y colocación válvula de bola de 1/4 de vuelta, Ø3", cuerpo en bronce, extremos roscados | 1 | u |  | 0
|  | Total B.IV.22 05 23 | 1 |  | 0 | 0
| B.IV.22 05 29 | Soportes para tuberías y equipamientos | 1 |  | 0 | 0
| 22 05 29.01 | Hangers Tipo 1 | 33 | u |  | 0
| 22 05 29.02 | Hangers Tipo 2 | 66 | u |  | 0
| 22 05 29.03 | Hangers Tipo 3 | 130 | u |  | 0
| 22 05 29.04 | Hangers Tipo 4 | 58 | u |  | 0
|  | Total B.IV.22 05 29 | 1 |  | 0 | 0
|  | Total B.IV.22 05 00 | 1 |  | 0 | 0
| B.IV.22 07 00 | Tuberías de aislamiento | 1 |  | 0 | 0
| 22 07 19.01 | Aislamiento de Tubería de 1/2” | 154.06 | m |  | 0
| 22 07 19.02 | Aislamiento de Tubería de 3/4” | 6.6 | m |  | 0
| 22 07 19.03 | Aislamiento de Tubería de 1” | 16.88 | m |  | 0
| 22 07 19.04 | Aislamiento de Tubería de 1-1/2” | 61.41 | m |  | 0
| 22 07 19.05 | Aislamiento de Tubería de 2” | 68.57 | m |  | 0
|  | Total B.IV.22 07 00 | 1 |  | 0 | 0
| B.IV.22 10 00 | Tuberías | 1 |  | 0 | 0
| B.IV.22 11 00 | Sistema de Suministro de Agua | 1 |  | 0 | 0
| B.IV.22 11 16 | Tuberías Suministro de Agua | 1 |  | 0 | 0
| 22 11 16.01 | Suministro y colocación de tubería Polipropileno (PP) PN-20, unión por termofusión, Ø1/2" | 526.89 | m |  | 0
| 22 11 16.02 | Suministro y colocación de tubería Polipropileno (PP) PN-20, unión por termofusión, Ø3/4" | 271.87 | m |  | 0
| 22 11 16.03 | Suministro y colocación de tubería Polipropileno (PP) PN-20, unión por termofusión, Ø1" | 41.48 | m |  | 0
| 22 11 16.011 | Suministro y colocación de tubería Polipropileno (PP) PN-20, unión por termofusión, Ø1-1/2" | 101.42 | m |  | 0
| 22 11 16.05 | Suministro y colocación de tubería Polipropileno (PP) PN-20, unión por termofusión, Ø2" | 134.95 | m |  | 0
| 22 11 16.06 | Suministro y colocación de tubería Polipropileno (PP) PN-20, unión por termofusión, Ø3" | 22.88 | m |  | 0
|  | Total B.IV.22 11 16 | 1 |  | 0 | 0
| B.IV.22 11 19 | Especialidades Suministro de Agua | 1 |  | 0 | 0
| 22 11 19.16 | Salida para agua fría Ø1/2" en tubería Polipropileno (PP) PN-20 | 140 | u |  | 0
Dentro de muro, desde red colgada en techo o por debajo de piso, con codo terminal PP roscado para conexión suministro aparato, según especificaciones; incluye apertura y sellado de bloques, ayudas de albañilería, piezas especiales. Totalmente instalada, probada y funcionando.
| 22 11 19.15 | Salida para agua fría Ø3/4" en tubería Polipropileno (PP) PN-20 | 1 | u |  | 0
Dentro de muro, desde red colgada en techo o por debajo de piso, con codo terminal PP roscado para conexión suministro aparato, según especificaciones; incluye apertura y sellado de bloques, ayudas de albañilería, piezas especiales. Totalmente instalada, probada y funcionando.
| 22 11 19.20 | Salida para agua fría Ø1" en tubería Polipropileno (PP) PN-20 | 4 | u |  | 0
Dentro de muro, desde red colgada en techo o por debajo de piso, con codo terminal PP roscado para conexión suministro aparato, según especificaciones; incluye apertura y sellado de bloques, ayudas de albañilería, piezas especiales. Totalmente instalada, probada y funcionando.
| 22 11 19.25 | Llaves de mangueras (llaves de chorro) | 5 | u |  | 0
|  | Total B.IV.22 11 19 | 1 |  | 0 | 0
|  | Total B.IV.22 11 00 | 1 |  | 0 | 0
| B.IV.22 13 00 | Sistema de Drenaje Sanitario | 1 |  | 0 | 0
| B.IV.22 13 16 | Tuberías Drenaje Sanitario y Ventilación | 1 |  | 0 | 0
| 22 13 16.00 | Suministro y colocación de tubería PVC SDR-32.5, unión con cemento solvente, Ø2" | 105.86 | m |  | 0
| 22 13 16.01 | Suministro y colocación de tubería PVC SDR-32.5, unión con cemento solvente, Ø3" | 304.66 | m |  | 0
| 22 13 16.02 | Suministro y colocación de tubería PVC SDR-32.5, unión con cemento solvente, Ø4" | 206.44 | m |  | 0
| 22 11 16.05 | Suministro y colocación de tubería Polipropileno (PP) PN-20, unión por termofusión, Ø2" | 30.87 | m |  | 0
| 22 11 16.06 | Suministro y colocación de tubería Polipropileno (PP) PN-20, unión por termofusión, Ø3" | 7.79 | m |  | 0
| 22 11 16.07 | Suministro y colocación de tubería Polipropileno (PP) PN-20, unión por termofusión, Ø4" | 10.55 | m |  | 0
|  | Total B.IV.22 13 16 | 1 |  | 0 | 0
| B.IV.22 13 19 | Especialidades Drenaje Sanitario | 1 |  | 0 | 0
| 22 13 19.01 | Salida para drenaje sanitario Ø4" en tubería PVC SDR-32.5 | 34 | u |  | 0
Dentro de muro, hacia red colgada en techo o por debajo de piso, según especificaciones; incluye apertura y sellado de bloques, ayudas de albañilería, piezas especiales. Totalmente instalada, probada y funcionando.
|  | Total B.IV.22 13 19 | 1 |  | 0 | 0
|  | Total B.IV.22 13 00 | 1 |  | 0 | 0
| B.IV.22 14 00 | Sistema de Drenaje Pluvial | 1 |  | 0 | 0
| B.IV.22 14 13 | Tuberías Drenaje Pluvial | 1 |  | 0 | 0
| 22 14 13.01 | Suministro y colocación de tubería PVC SDR-32.5, unión con cemento solvente, Ø3" | 24 | m |  | 0
Totalmente instalada, fijada y probada
| 22 14 13.02 | Suministro y colocación de tubería PVC SDR-32.5, unión con cemento solvente, Ø4" | 117.15 | m |  | 0
Totalmente instalada, fijada y probada
| 22 14 13.03 | Suministro y colocación de tubería PVC SDR-32.5, unión con cemento solvente, Ø6" | 73.89 | m |  | 0
Totalmente instalada, fijada y probada
| 22 14 13.04 | Suministro y colocación de tubería PVC SDR-32.5, unión con cemento solvente, Ø8" | 8 | m |  | 0
Totalmente instalada, fijada y probada
|  | Total B.IV.22 14 13 | 1 |  | 0 | 0
| B.IV.22 14 26 | Drenajes Pluviales | 1 |  | 0 | 0
| 22 14 26.04 | Suministro y colocación de rejilla pluvial de 3” | 6 | m |  | 0
| 22 14 26.05 | Suministro y colocación de rejilla pluvial de 4” | 12 | m |  | 0
| 22 14 26.06 | Suministro y colocación de rejilla pluvial de 6” | 4 | m |  | 0
|  | Total B.IV.22 14 26 | 1 |  | 0 | 0
|  | Total B.IV.22 14 00 | 1 |  | 0 | 0
|  | Total B.IV.22 10 00 | 1 |  | 0 | 0
| B.IV.22 40 00 | Aparatos Sanitarios | 1 |  | 0 | 0
| B.IV.22 41 00 | Aparatos Sanitarios | 1 |  | 0 | 0
| B.IV.22 41 13 | Inodoros | 1 |  | 0 | 0
| 22 41 13.04 | Suministro y colocación inodoro Linea Comercial | 3 | u |  | 0
Incluye, piezas y accesorios para conexión y drenaje. Totalmente instalado y probado.
| 22 41 13.05 | Suministro y colocación inodoro Linea Comercial | 5 | u |  | 0
Incluye, piezas y accesorios para conexión y drenaje. Totalmente instalado y probado.
| 22 41 13.06 | Suministro y colocación inodoro Linea Comercial | 18 | u |  | 0
Incluye, piezas y accesorios para conexión y drenaje. Totalmente instalado y probado.
| 22 41 13.01 | Suministro y colocación inodoro Linea Comercial | 5 | u |  | 0
Incluye, piezas y accesorios para conexión y drenaje. Totalmente instalado y probado.
| 22 41 13.02 | Suministro y colocación inodoro Linea Comercial | 4 | u |  | 0
Incluye, piezas y accesorios para conexión y drenaje. Totalmente instalado y probado.
| 22 41 13.10 | Suministro y colocación orinal de fluxómetro Linea Comercial | 1 | u |  | 0
Incluye, piezas y accesorios para conexión y drenaje. Totalmente instalado y probado.
|  | Total B.IV.22 41 13 | 1 |  | 0 | 0
| B.IV.22 41 16 | Lavamanos y Fregaderos | 1 |  | 0 | 0
| 22 41 16.20 | Suministro y colocación de fregadero, Linea Comercial | 1 | u |  | 0
Incluye, piezas y accesorios para conexión. Totalmente instalada y probada.
| 22 41 16.09 | Suministro y colocación de fregadero Linea Comercial | 8 | u |  | 0
Incluye, piezas y accesorios para conexión. Totalmente instalada y probada.
| 22 41 16.22 | Suministro y colocación de Lavamano, Linea Comercial | 3 | u |  | 0
Suministro y colocación de Lavamano, Linea Comercial; Incluye, piezas y accesorios para conexión. Totalmente instalada y probada.
| 22 41 16.23 | Suministro y colocación de Lavamano, Linea Comercial | 5 | u |  | 0
Incluye, piezas y accesorios para conexión. Totalmente instalada y probada.
| 22 41 16.24 | Suministro y colocación de Lavamano, Linea Comercial | 5 | u |  | 0
Incluye, piezas y accesorios para conexión. Totalmente instalada y probada.
| 22 41 16.10 | Suministro y colocación de Lavamanos, Linea Comercial | 18 | u |  | 0
Incluye, piezas y accesorios para conexión. Totalmente instalada y probada.
| 22 41 16.13 | Suministro y colocación de Lavamanos, Linea Comercial | 21 | u |  | 0
Incluye, piezas y accesorios para conexión. Totalmente instalada y probada.
| 22 41 16.11 | Suministro y colocación de Lavamano, Linea Comercial | 13 | u |  | 0
Incluye, piezas y accesorios para conexión. Totalmente instalada y probada.
| 22 41 16.15 | Suministro y colocación de Lavamanos, Linea Comercial | 10 | u |  | 0
Incluye, piezas y accesorios para conexión. Totalmente instalada y probada.
|  | Total B.IV.22 41 16 | 1 |  | 0 | 0
| B.IV.22 41 23 | Duchas | 1 |  | 0 | 0
| 22 41 23.04 | Suministro y colocación ducha Linea Comercial | 20 | u |  | 0
Incluye, piezas y accesorios para conexión y drenaje. Totalmente instalado y probado.
| 22 41 23.03 | Suministro y colocación equipo de ducha Linea Comercial | 5 | u |  | 0
Incluye, piezas y accesorios para conexión y drenaje. Totalmente instalado y probado.
| 22 41 23.05 | Suministro y colocación ducha Linea Comercial | 3 | u |  | 0
Incluye, piezas y accesorios para conexión y drenaje. Totalmente instalado y probado.
|  | Total B.IV.22 41 23 | 1 |  | 0 | 0
| B.IV.22 41 39 | Mezcladoras | 1 |  | 0 | 0
| 22 41 39.09 | Suministro y colocación mezcladora monomando para fregadero Linea Comercial | 8 | u |  | 0
Incluye, piezas y accesorios para conexión y drenaje (llave angular, manguera flexible, niple cromado, cubre falta, sifón). Totalmente instalado y probado.
| 22 41 39.03 | Suministro y colocación de mezcladora monomando para Lavamanos Linea Comercial | 5 | u |  | 0
Incluye, piezas y accesorios para conexión y drenaje. Totalmente instalado y probado.
| 22 41 39.04 | Suministro y colocación demezcladora monomando para Lavamano Linea Comercial | 5 | u |  | 0
Incluye, piezas y accesorios para conexión y drenaje. Totalmente instalado y probado.
| 22 41 39.12 | Suministro y colocación de mezcladora monomando para Lavamano Linea Comercial. | 3 | u |  | 0
Incluye, piezas y accesorios para conexión y drenaje. Totalmente instalado y probado.
| 22 41 39.10 | Suministro y colocación de mezcladora monomando para Lavamano Linea Comercial | 62 | u |  | 0
Incluye, piezas y accesorios para conexión y drenaje. Totalmente instalado y probado.
|  | Total B.IV.22 41 39 | 1 |  | 0 | 0
|  | Total B.IV.22 41 00 | 1 |  | 0 | 0
|  | Total B.IV.22 40 00 | 1 |  | 0 | 0
| B.IV.22 60 00 | Sistema de Gas y Succión para laboratorios | 1 |  | 0 | 0
| B.IV.22 63 00 | Sistema de gas para laboratorios y facilidades de salud | 1 |  | 0 | 0
| 22 60 00.01 | Tuberías de 3/8" de Cobre electrolítico Tipo K | 144.68 | m |  | 0
| 22 60 00.02 | Tuberías de 1/2" de Cobre electrolítico Tipo K | 433.21 | m |  | 0
| 22 60 00.03 | Tuberías de 3/4" de Cobre electrolítico Tipo K | 810.2 | m |  | 0
| 22 60 00.04 | Caja de Corte | 1 | u |  | 0
| 22 60 00.05 | Estaciones de Salida | 34 | u |  | 0
| 22 60 00.06 | Válvulas de regulación 3/8" | 24 | u |  | 0
| 22 60 00.07 | Válvulas de regulación 1/2" | 34 | u |  | 0
| 22 60 00.08 | Válvulas de regulación 3/4" | 68 | u |  | 0
|  | Total B.IV.22 63 00 | 1 |  | 0 | 0
|  | Total B.IV.22 60 00 | 1 |  | 0 | 0
|  | Total B.IV.22 00 00 | 1 |  | 0 | 0
| B.IV.23 00 00 | Calefacción, Ventilación y Aire Acondicionado (HVAC) | 1 |  | 0 | 0
| B.IV.23 82 19 | Fan Coils y Manejadoras | 1 |  | 0 | 0
| 23 82 19.001 | Fan coil de 1.5 TON 600 CFM, 4 FILAS | 5 | u |  | 0
| 23 82 19.002 | Fan coil de 2 TON 800 CFM, 4 FILAS | 18 | u |  | 0
| 23 82 19.003 | Fan coil de 3 TON 1200 CFM, 4 FILAS | 1 | u |  | 0
| 23 82 19.004 | Manejadora de 6 TON 2400 CFM, 4 FILAS | 9 | u |  | 0
| 23 82 19.005 | Manejadora de 7.5 TON 3000 CFM, 6 FILAS | 1 | u |  | 0
| 23 82 19.006 | Manejadora de 10 TON 4000 CFM, 6 FILAS | 1 | u |  | 0
| 23 82 19.007 | Manejadora de 12 TON 5000 CFM, 6 FILAS | 1 | u |  | 0
| 23 82 19.008 | Manejadora de 13 TON 5200 CFM, 6 FILAS | 1 | u |  | 0
| 23 82 19.009 | Manejadora de 20 TON 8000 CFM, 6 FILAS | 1 | u |  | 0
| 23 82 19.010 | Termostato digital de agua helada | 38 | u |  | 0
| 23 82 19.011 | Louver 6" x 6" | 31 | u |  | 0
| 23 82 19.013 | Louver 12" x 12" | 1 | u |  | 0
|  | Total B.IV.23 82 19 | 1 |  | 0 | 0
| B.IV.23 05 23 | Rejillas y difusores | 1 |  | 0 | 0
| 23 05 23.012 | Difusor de 300 CFM | 8 | u |  | 0
| 23 05 23.013 | Difusor de 600 CFM | 36 | u |  | 0
| 23 05 23.014 | Difusor de 750 CFM | 36 | u |  | 0
| 23 05 23.015 | Difusor de 1000 CFM | 4 | u |  | 0
| 23 05 23.016 | Rejilla de retorno de 800 CFM | 37 | u |  | 0
| 23 05 23.017 | Rejilla de retorno de 1000 CFM | 9 | u |  | 0
| 23 05 23.018 | Rejilla de retorno de 2000 CFM | 8 | u |  | 0
|  | Total B.IV.23 05 23 | 1 |  | 0 | 0
| B.IV.23 31 00 | Tuberías de agua helada | 1 |  | 0 | 0
| B.IV.23 31 13 | Tuberías Metálicas | 1 |  | 0 | 0
| 23 31 00.038 | Tubería de suministro de agua helado HG SCH-40 DE 3/4" | 18 | pie |  | 0
| 23 31 00.039 | Tubería de suministro de agua helado HG SCH-40 DE 1" | 198 | pie |  | 0
| 23 31 00.040 | Tubería de suministro de agua helado HG SCH-40 DE 1-1/2" | 151 | pie |  | 0
| 23 31 00.041 | Tubería de suministro de agua helado HG SCH-40 DE 2" | 128 | pie |  | 0
| 23 31 00.042 | Tubería de suministro de agua helado HG SCH-40 DE 3" | 176 | pie |  | 0
| 23 31 00.043 | Tubería de suministro de agua helado HG SCH-40 DE 4" | 115 | pie |  | 0
| 23 31 00.044 | Tubería de suministro de agua helado HG SCH-40 DE 6" | 43 | pie |  | 0
| 23 31 00.045 | Tubería de retorno de agua helado HG SCH-40 DE 3/4" | 18 | pie |  | 0
| 23 31 00.046 | Tubería de retorno de agua helado HG SCH-40 DE 1" | 198 | pie |  | 0
| 23 31 00.047 | Tubería de retorno de agua helado HG SCH-40 DE 1-1/2" | 151 | pie |  | 0
| 23 31 00.048 | Tubería de retorno de agua helado HG SCH-40 DE 2" | 128 | pie |  | 0
| 23 31 00.049 | Tubería de retorno de agua helado HG SCH-40 DE 3" | 176 | pie |  | 0
| 23 31 00.050 | Tubería de retorno de agua helado HG SCH-40 DE 4" | 35 | pie |  | 0
| 23 31 00.051 | Ductos de 16x12" | 26.08 | m |  | 0
| 23 31 00.052 | Ductos de 12x10" | 51.64 | m |  | 0
| 23 31 00.053 | Ductos de 14x10" | 148.26 | m |  | 0
| 23 31 00.054 | Ductos de 10x10" | 96.54 | m |  | 0
| 23 31 00.055 | Ductos de 12x12" | 39.78 | m |  | 0
| 23 31 00.056 | Ductos de 24x14" | 12.56 | m |  | 0
| 23 31 00.057 | Ductos de 30x20" | 4.28 | m |  | 0
| 23 31 00.058 | Ductos de 10x8" | 11.77 | m |  | 0
| 23 31 00.059 | Ductos de 20x10" | 18.03 | m |  | 0
| 23 31 00.060 | Ductos de 20x14" | 5.48 | m |  | 0
| 23 31 00.061 | Ductos de 26x14" | 11.94 | m |  | 0
| 23 31 00.062 | Ductos de 20x12" | 22.93 | m |  | 0
| 23 31 00.063 | Ductos de 30x14" | 12.8 | m |  | 0
| 23 31 00.064 | Ductos de 18x12" | 1.82 | m |  | 0
| 23 31 00.065 | Ductos de 24x12" | 4.67 | m |  | 0
| 23 31 00.066 | Ductos de 16x10" | 20.3 | m |  | 0
| 23 31 00.067 | Ductos de 8x8" | 12.94 | m |  | 0
| 23 31 00.068 | Ductos de 6x6" | 2.75 | m |  | 0
| 23 31 00.069 | Ductos de 24x20" | 5.46 | m |  | 0
| 23 31 00.070 | Ductos de 22x12" | 2.9 | m |  | 0
| 23 31 00.071 | Ductos de 40x20" | 8.78 | m |  | 0
|  | Total B.IV.23 31 13 | 1 |  | 0 | 0
|  | Total B.IV.23 31 00 | 1 |  | 0 | 0
| B.IV.23 37 13 | Difusores, Registros y extractores | 1 |  | 0 | 0
| 23 37 13.001 | Extractor para baños de 90 CFM | 37 | u |  | 0
| 23 37 13.002 | Extractor EX-2 | 3 | u |  | 0
| 23 37 13.003 | Ducto extracción de baño 3" | 350 | pie |  | 0
| 23 37 13.004 | Ducto extracción de baño 4" | 500 | pie |  | 0
|  | Total B.IV.23 37 13 | 1 |  | 0 | 0
|  | Total B.IV.23 00 00 | 1 |  | 0 | 0
| B.IV.26 00 00 | Eléctrico | 1 |  | 0 | 0
| B.IV.26 05 00 | Trabajos comunes eléctricos | 1 |  | 0 | 0
| B.IV.26 05 19 | Tuberías, Cables y Registro Electricos | 1 |  | 0 | 0
| 26 05 19.001 | Registros metálicos de 5x5x2 | 14 | u |  | 0
| 26 05 19.003 | Registros metálicos de 8x8x2 | 9 | u |  | 0
| 26 05 19.004 | Registros metálicos de 10x10x4 | 6 | u |  | 0
| 26 05 19.015 | Alimentador A11 desde TS2 hasta PBOARD3 | 30 | m |  | 0
| 26 05 19.016 | Alimentador A21 desde PBOARD3 hasta PA2 | 70 | m |  | 0
| 26 05 19.017 | Alimentador A22 desde PBOARD3 hasta PB2 | 40 | m |  | 0
| 26 05 19.018 | Alimentador A23 desde PBOARD3 hasta PC2 | 30 | m |  | 0
| 26 05 19.019 | Alimentador A24 desde PBOARD3 hasta PD2 | 70 | m |  | 0
| 26 05 19.020 | Alimentador A25 desde PBOARD3 hasta PE2 | 30 | m |  | 0
| 26 05 19.021 | Alimentador A26 desde PBOARD3 hasta PF2 | 40 | m |  | 0
| 26 05 19.022 | Alimentador A27 desde PBOARD3 hasta PA/A3 | 30 | m |  | 0
| 26 05 19.023 | Alimentador A28 desde PBOARD3 hasta PA/A4 | 30 | m |  | 0
| 26 05 19.024 | Alimentador A29 desde PBOARD3 hasta UPS2 | 30 | m |  | 0
| 26 05 19.036 | Registros metálicos de 14x14x6 | 10 | u |  | 0
| 26 05 19.037 | Registros metálicos de 18x18x8 | 1 | u |  | 0
|  | Total B.IV.26 05 19 | 1 |  | 0 | 0
| B.IV.26 05 43 | Equipamiento, Cableado y Accesorios Eléctricos | 1 |  | 0 | 0
| 26 05 43.01 | Tubería 3/4" EMT | 217 | m |  | 0
| 26 05 43.02 | Tubería 3/4" PVC | 47 | m |  | 0
| 26 05 43.03 | Tubería de 1" EMT | 2 | m |  | 0
| 26 05 43.04 | Tubería de 1" PVC | 14 | m |  | 0
| 26 05 43.05 | Bandeja Distribuidora de Data 4" X 6" | 117 | m |  | 0
| 26 05 43.06 | Tubería de 1 1/2" EMT | 3 | m |  | 0
| 26 05 43.07 | Tubería de 1 1/2" PVC | 7 | m |  | 0
| 26 05 43.08 | Tubería de 2" EMT | 2 | m |  | 0
| 26 05 43.09 | Tubería de 2" EMT | 12 | m |  | 0
|  | Total B.IV.26 05 43 | 1 |  | 0 | 0
| B.IV.26 05 26 | Sistema de Puesta a Tierra | 1 |  | 0 | 0
| 26 05 26.001 | Conductor de cobre desnudo trensado #1/0 | 100 | m |  | 0
| 26 05 26.002 | Barra de cobre para puesta a tierra | 2 | u |  | 0
| 26 05 26.003 | Conectores de presión para puesta a tierra de 1/0 | 8 | u |  | 0
| 26 05 26.004 | Materiales Varios | 1 | pa |  | 0
|  | Total B.IV.26 05 26 | 1 |  | 0 | 0
|  | Total B.IV.26 05 00 | 1 |  | 0 | 0
| B.IV.26 20 00 | Distribución eléctrica de baja tensión | 1 |  | 0 | 0
| B.IV.26 22 00 | Transformadores Bajo Voltaje | 1 |  | 0 | 0
| 26 22 00.01 | Transformador Eléctrico (TS2) de 225 kVA. | 1 | u |  | 0
Transformador Eléctrico (TS1) de 225 kVA, Seco, Trifásico, Voltaje de operación 480 V con primario en conexión Delta, y Secundario a 120/208V con conexión en Estrella, Taps +/- 2 x 2.5%, Radil Feed, Frente Muerto, Frecuencia de operación a 60hz.
|  | Total B.IV.26 22 00 | 1 |  | 0 | 0
| B.IV.26 24 00 | Paneles Eléctricos y Seccionadoras | 1 |  | 0 | 0
| B.IV.26 24 16 | Paneles Eléctricos | 1 |  | 0 | 0
| 26 24 16.012 | Panel Board (PB3) disponibilidad para 9 espacios, con barras de 400 A, 3F, 208/120 V, 14KAIC, en construcción tipo NEMA 1 | 1 | u |  | 0
1, incluye lo siguiente: 1- Breaker de 450/3 A ( Breaker Principal) 3- Breaker de 40/3 A 2- Breaker de 60/3 A 2- Breaker de 50/3 A 2- Breaker de 20/3 A
| 26 24 16.013 | Panel Eléctrico de distribución (PA2) disponibilidad para 30 espacios, con barras de 250 A, 3F, 208-120 | 1 | u |  | 0
1- 40/3 (Breaker principal) 42- Breaker de 20/1 A
| 26 24 16.014 | Panel Eléctrico de distribución (PB2) disponibilidad para 42 espacios, con barras de 250 A, 3F, 208-120V | 1 | u |  | 0
1- Breaker de 50/3 A (Breaker Principal) 42- Breaker de 20/1 A
| 26 24 16.015 | Panel Eléctrico de distribución (PC2) disponibilidad para 42 espacios, con barras de 250 A, 3F, 208-120V | 1 | u |  | 0
1- Breaker de 40/3 A (Breaker Principal) 42- Breaker de 20/1 A
| 26 24 16.016 | Panel Eléctrico de distribución (PD2) disponibilidad para 42 espacios, con barras de 225 A, 3F, 208-120V | 1 | u |  | 0
1- Breaker de 50/3 A (Breaker Principal) 42- Breaker de 20/1 A
| 26 24 16.017 | Panel Eléctrico de distribución (PE2) disponibilidad para 42 espacios, con barras de 225 A, 3F, 208-120V | 1 | u |  | 0
1- Breaker de 60/3 A (Breaker Principal) 42- Breaker de 20/1 A
| 26 24 16.018 | Panel Eléctrico de distribución (PF2) disponibilidad para 42 espacios, con barras de 225 A, 3F, 208-120V | 1 | u |  | 0
1- Breaker de 60/3 A (Breaker Principal) 42- Breaker de 20/1 A
| 26 24 16.019 | Panel Eléctrico de distribución (PA/A3) disponibilidad para 42 espacios, con barras de 250 A, 3F, 208-120V | 1 | u |  | 0
1- Breaker de 20/3 A (Breaker Principal) 36- Breaker de 20/1 A
| 26 24 16.020 | Panel Eléctrico de distribución (PA/A4) disponibilidad para 42 espacios, con barras de 250 A, 3F, 208-120V, | 1 | u |  | 0
1- Breaker de 20/3 A (Breaker Principal) 36- Breaker de 20/1 A
| 26 24 16.021 | Panel Eléctrico de distribución (PUPS2) disponibilidad para 30 espacios, con barras de 125 A, 3F, 208-120V | 1 | u |  | 0
1- Breaker de 40/3 A (Breaker Principal) 30- Breaker de 20/1 A
|  | Total B.IV.26 24 16 | 1 |  | 0 | 0
|  | Total B.IV.26 24 00 | 1 |  | 0 | 0
| B.IV.26 27 00 | Tomacorriente e Interruptores | 1 |  | 0 | 0
| B.IV.26 27 26 | Tomacorrientes e Interruptores | 1 |  | 0 | 0
| 26 27 26.001 | Tomacorrientes GFCI 120V, 1.2 Sobre SNP | 37 | u |  | 0
| 26 27 26.002 | Tomacorriente Doble 110V, 0.38 M Sobre N.P.T | 289 | u |  | 0
| 26 27 26.003 | Interruptor Simple 15 AMPS, Instalado a 1.20 N.P.T | 34 | u |  | 0
| 26 27 26.004 | Interruptor Doble 15 AMPS, Instalado a 1.20 N.P.T | 176 | u |  | 0
| 26 27 26.005 | Interruptor 3way, Instalado a 1.20 N.P.T | 58 | u |  | 0
| 26 27 26.006 | Tomacorriente de UPS | 90 | u |  | 0
| 26 27 26.007 | Pulsador para llamado a la enfermera | 27 | u |  | 0
| 26 27 26.008 | Luminaria para llamado a la enfermera | 27 | u |  | 0
| 26 27 26.009 | Salida Data / Teléfono | 76 | u |  | 0
|  | Total B.IV.26 27 26 | 1 |  | 0 | 0
|  | Total B.IV.26 27 00 | 1 |  | 0 | 0
|  | Total B.IV.26 20 00 | 1 |  | 0 | 0
| B.IV.26 50 00 | Iluminación | 1 |  | 0 | 0
| B.IV.26 51 00 | Luminarias Interiores | 1 |  | 0 | 0
| 26 51 00.001 | Salida de luces de ambiente y examen medico, mae-g-414unv-eb51-am | 157 | u |  | 0
| 26 51 00.002 | Salida de Lámparas Fluorescentes 2x4 L1 | 62 | u |  | 0
| 26 51 00.004 | Salida de Luz de cabecera de cama | 40 | u |  | 0
| 26 51 00.005 | Salida de luminarias down light | 169 | u |  | 0
| 26 51 00.011 | Salida de Lámparas Fluorescentes 2x4 L1 | 245 | u |  | 0
| 26 51 00.007 | Salida de Luminaria de techo (a definir por el arquitecto) | 6 | u |  | 0
| 26 51 00.008 | Registros 8X8X6 | 8 | u |  | 0
| 26 51 00.009 | Salida de Luz de cabecera de cama | 34 | u |  | 0
|  | Total B.IV.26 51 00 | 1 |  | 0 | 0
|  | Total B.IV.26 50 00 | 1 |  | 0 | 0
|  | Total B.IV.26 00 00 | 1 |  | 0 | 0
|  | Total B.IV | 1 |  | 0 | 0
| B.V | ELEVADORES | 1 |  | 0 | 0
| B.V.14 00 00 | Equipos de Transporte | 1 |  | 0 | 0
| B.V.14 20 00 | Elevadores | 1 |  | 0 | 0
| B.V.14 21 00 | Elevadores Eléctricos | 1 |  | 0 | 0
| B.V.14 21 23 | Elevadores de pasajeros | 1 |  | 0 | 0
| 14 21 23.01 | Suministro e instalación de ascensor Tipo 1 | 2 | u |  | 0
Capacidad: 10 perosnas (700kg.) Velocidad: 1.0 m/s. Paradas: 5 niveles Aberturas: ambos lados, según planos arquitectónicos Tipo de carro: pasajeros Terminación: acero inoxidable
|  | Total B.V.14 21 23 | 1 |  | 0 | 0
| B.V.14 21 43 | Elevadores de Servicio | 1 |  | 0 | 0
| 14 21 43.01 | Suministro e instalación de ascensor T2 | 1 | u |  | 0
Capacidad: 1000 kg. Velocidad: 1.0 m/s Paradas: 5 niveles Aberturas: telescópica Tipo de carro: monta-camillas Terminación: acero inoxidable
| 14 21 43.02 | Suministro e instalación de ascensor T3 | 1 | u |  | 0
| 14 21 43.03 | Suministro e instalación de ascensor T4 | 1 | u |  | 0
Capacidad: 1000 kg. Velocidad: 1.0 m/s Paradas:3 niveles Aberturas: telescópica Tipo de carro: Monta-camas Terminación: acero inoxidable color bronce y con patrón. Operación Especial: Control de acceso en el 3er nivel.
|  | LIMPIEZA FINAL | 1 | pa |  | 0
|  | Total B.V.14 21 43 | 1 |  | 0 | 0
|  | Total B.V.14 21 00 | 1 |  | 0 | 0
|  | Total B.V.14 20 00 | 1 |  | 0 | 0
|  | Total B.V.14 00 00 | 1 |  | 0 | 0
|  | Total B.V | 1 |  | 0 | 0
|  | Total B | 1 |  | 0 | 0
[5 empty] | SUBTOTAL GENERAL | 0
COSTOS INDIRECTOS
|  | DIRECCIÓN TECNICA |  |  | 10% | 0
|  | INSPECCIÓN Y SUPERVISIÓN DE OBRAS |  |  | 10% | 0
|  | IMPREVISTOS |  |  | 5% | 0
|  | SEGUROS Y FIANZAS |  |  | 4.5% | 0
|  | GASTOS ADMINISTRATIVOS |  |  | 3% | 0
|  | TRANSPORTE |  |  | 1.5% | 0
|  | LEY 6-86 (Liq. y prest. Laborales) |  |  | 1% | 0
|  | CODIA |  |  | 0.1% | 0
|  | ITBIS (18%) |  |  | 18% | 0
[5 empty] | SUBTOTAL COSTOS INDIRECTOS | 0
|  |  |  | TOTAL GENERAL |  | 0
NOTAS
a) | Las cantidades de este presupuesto serán pagadas de acuerdo al levantamiento de obra a ser incluido en las cubicaciones realizadas por la supervisión y aprobada por el MOPC.
b) | La partida inspección y supervisión de obras pertenecen al MOPC.
c) | La partida imprevisto solo podrá ser utilizada previa autorización del MOPC.
d) | El oferente NO podrá agregar o eliminar partidas ni alterar cantidades de este listado. El incurrir en una de estas acciones será motivo de descalificación del oferente.
e) | El oferente deberá incluir el precio unitario a cada una de las partidas incluidas en el listado de partidas y cantidades. El no incluir uno de estos precios será motivo de descalificación del oferente.
f) | El oferente deberá anexar a su propuesta los análisis de precios unitarios para cada una de las partidas indicada en el listado de partidas y cantidades de su oferta. Estos análisis de precios unitarios deberán contener los materiales, mano de obra, equipos, herramientas y cualquier otro insumo requerido en las especificaciones técnicas indicadas para cada partida. El no incluir estos análisis de precios unitarios será motivo de descalificación del oferente.
Listado de partidas revisado por:
DEPARTAMENTO DE PRESUPUESTO DE EDIFICACIONES
SUB-ENCARGADA DEP. DE PRESUPUESTO DE EDIFICACIONES
Presupuesto preparado por:
Oferente