## LISTADO MERCADO HIGUEY DIC 2018
MINISTERIO DE OBRAS PUBLICAS Y COMUNICACIONES
MOPC, SANTO DOMINGO, REP. DOM.
PRESUPUESTOS DE EDIFICACIONES.
PRESUP: No. 130-18 PARA LA CONSTRUCCIÓN DEL MERCADO MUNICIPAL DE HIGUEY
UBICADO EN LA PROVINCIA DE LA ALTAGRACIA ( HIGUEY ), R.D.
No. | PARTIDAS | CANT. | UD | P.U. | VALOR | SUB-TOTAL
PRELIMINAR GENERAL
1.- | PRELIMINAR
a.- | Caseta de Materiales (3.50 x 3.70) | 1 | ud |  | 0
b.- | Suministro y colocación de verja provisional de madera y zinc | 582.93 | ml |  | 0
c.- | Letrero en obra (16 ʹ x 10 ʹ) | 1 | ud |  | 0
d.- | Limpieza inicial del solar | 17231.92 | m2 |  | 0
e.- | Corte de capa vegetal | 3446.384 | m3 |  | 0
f.- | Bote de corte de capa vegetal y de limpieza inicial del solar | 6720.4488 | m3 |  | 0
g.- | Replanteo | 7469.21 | m2 |  | 0
h.- | Fumigación | 6862.37 | m2 |  | 0 | 0
| SUB-TOTAL PRELIMINAR GENERAL |  |  |  | RD$ | 0
BLOQUE 1
1.- | MOVIMIENTO DE TIERRA
a.- | Excavación | 440.33 | m3 |  | 0
b.- | Bote de material | 292.94 | m3 |  | 0
c.- | Relleno reposición | 215.38 | m2 |  | 0
d.- | Relleno compactado e= 0.30 mts | 444.37 | m3 |  | 0 | 0
2.- | HORMIGON ARMADO
a.- | Zapatas en muros de 0.20m, e=0.30m | 22.38 | m3 |  | 0
b.- | Zapatas de columnas Z1 e=0.45m | 41.4 | m3 |  | 0
c.- | Zapatas de columnas Z11 e=0.45m | 6.75 | m3 |  | 0
d.- | Zapatas de columnas combinadas Zc1 e=0.55m | 12.6 | m3 |  | 0
e.- | Zapatas de columnas combinadas Zc2 e=0.55m | 33 | m3 |  | 0
f.- | Zapatas de muros de hormigón armado MH1 e=0.45m | 17.18 | m3 |  | 0
g.- | Zapatas de muros de hormigón armado MH2 e=0.45m | 6.44 | m3 |  | 0
h.- | Zapatas de muros de hormigón armado MH3 e=0.45m | 10.67 | m3 |  | 0
i.- | Zapatas de muros de hormigón armado MH4 e=0.45m | 9.6 | m3 |  | 0
j.- | Zapatas de muros de hormigón armado MH5 e=0.45m | 12.66 | m3 |  | 0
k.- | Zapatas de muros de hormigón armado MH6 e=0.45m | 2.64 | m3 |  | 0
l.- | Zapatas de muros de hormigón armado MH7 e=0.45m | 12.68 | m3 |  | 0
m.- | Zapatas de muros de hormigón armado MH8 e=0.45m | 7.24 | m3 |  | 0
n.- | Columna C1 (0.45 x 0.45)m | 27.56 | m3 |  | 0
ñ.- | Columna C2 (0.30 x 0.30)m | 3.97 | m3 |  | 0
o.- | Columna C5 (0.45 x 0.70)m | 23.18 | m3 |  | 0
p.- | Muro MH1 e=0.20m | 21.08 | m3 |  | 0
q.- | Muro MH2 e=0.20m | 5.54 | m3 |  | 0
r.- | Muro MH3 e=0.30m | 7.56 | m3 |  | 0
s.- | Muro MH4 e=0.25m | 8.55 | m3 |  | 0
t.- | Muro MH5 e=0.20m | 13.61 | m3 |  | 0
u.- | Muro MH6 e=0.25m | 1.69 | m3 |  | 0
v.- | Muro MH7 e=0.25m | 13.16 | m3 |  | 0
w.- | Muro MH8 e=0.20m | 5.57 | m3 |  | 0
x.- | Pórticos eje L (X-X) de (0.30 x 0.35)m | 2.71 | m3 |  | 0
y.- | Pórticos eje K (X-X) de (0.30 x 0.35)m | 2.59 | m3 |  | 0
z.- | Pórticos eje J - I - H (X-X) de (0.30 x 0.35)m | 5.29 | m3 |  | 0
a1.- | Pórticos eje G (X-X) de (0.30 x 0.35)m | 2.58 | m3 |  | 0
b1.- | Pórticos eje F (X-X) de (0.30 x 0.35)m | 3.96 | m3 |  | 0
c1.- | Pórticos eje E (X-X) de (0.30 x 0.35)m | 3.91 | m3 |  | 0
d1.- | Pórticos eje 10 (Y-Y) de (0.30 x 0.35)m | 3.43 | m3 |  | 0
e1.- | Pórticos eje 10.1 - 18.2 (Y-Y) de (0.30 x 0.35)m | 5.09 | m3 |  | 0
f1.- | Pórticos eje 12 (Y-Y) de (0.30 x 0.35)m | 3.33 | m3 |  | 0
g1.- | Pórticos eje 14 - 17 (Y-Y) de (0.30 x 0.35)m | 7.9 | m3 |  | 0
h1.- | Pórticos eje 14 - 17 (Y-Y) arriba de (0.25 x 0.40)m | 6.76 | m3 |  | 0
i1.- | Pórticos eje 16 (Y-Y) de (0.30 x 0.35)m | 0.53 | m3 |  | 0
j1.- | Pórticos eje 18 (Y-Y) de (0.30 x 0.35)m | 2.8 | m3 |  | 0
k1.- | Pórticos eje 19 (Y-Y) de (0.30 x 0.35)m | 3.53 | m3 |  | 0
m1.- | Vigas invertida en pasillos 1 Y 2, arriba eje K - J1 - G - F1 (X-X) de (0.25 x 0.35)m | 2.32 | m3 |  | 0
n1.- | Vigas invertida en pasillos 3 Y 4, arriba eje K - J1 - G - F1 (X-X) de (0.25 x 0.35)m | 2.71 | m3 |  | 0
ñ1.- | Vigas invertida en pasillos 1 Y 3, arriba eje 8.1 - 9.1 - 20.1- 21.1 (Y-Y) de (0.25 x 0.35)m | 0.94 | m3 |  | 0
o1.- | Vigas invertida en pasillos 2 Y 4, arriba eje 8.1 - 9.1 - 20.1- 21.1 (Y-Y) de (0.25 x 0.35)m | 1.02 | m3 |  | 0
p1.- | Viga B.N.P. (0.20x0.20m) | 7.6 | m3 |  | 0
q1.- | Viga VA S.N.P.(0.20x0.20m) | 9.12 | m3 |  | 0
r1.- | Losa para soporte de Louvers (0.20 x 0.90)m | 16.3 | m3 |  | 0
s1.- | Losas planas (e = 0.17m) | 44.21 | m3 |  | 0
t1.- | Losas planas y vuelos (e=0.15m) en pasillos 1, 2, 3 y 4 | 25.31 | m3 |  | 0
u1.- | Losas planas y vuelos (e = 0.15m) | 124.84 | m3 |  | 0 | 0
3.- | MUROS
a.- | Suministro y colocación de muros de 8" con acero de 3/8 @ 0.60 m, serpentinas 2ᴓ3/8" C/0.60 mt B.N.P. | 190.03 | m2 |  | 0
b.- | Suministro y colocación de muros de 8" con acero de 3/8 @ 0.60 m, serpentinas 2ᴓ3/8" C/0.60 mt S.N.P. | 345.21 | m2 |  | 0
c.- | Suministro y colocación de muros de 8" de doble altura con acero de 3/8 @ 0.60 m, serpentinas 2ᴓ3/8" C/0.60 mt S.N.P. | 57.5 | m2 |  | 0
d.- | Suministro y colocación de muros de 4" con acero de 3/8 @ 0.80 m, S.N.P. | 46.93 | m2 |  | 0
e.- | Suministro y colocación de bloques calados de (0.20x0.20)m | 75.66 | m2 |  | 0
f.- | Suministro y colocación de muros en durock | 29.74 | m2 |  | 0 | 0
4.- | TERMINACIÓN DE SUPERFICIES
a.- | Suministro y colocación de pañete en muro interior | 365.97 | m2 |  | 0
b.- | Suministro y colocación de pañete en muro interior doble altura | 57.5 | m2 |  | 0
c.- | Suministro y colocación de pañete en muro exterior doble altura | 57.5 | m2 |  | 0
d.- | Suministro y colocación de violinado en muros exterior e interior | 113.43 | m2 |  | 0
e.- | Suministro y colocación de pañete en superficies de hormigón | 1725.85 | m2 |  | 0
f.- | Suministro y colocación de fraguache en superficies de hormigón | 1725.85 | m2 |  | 0
g.- | Suministro y colocación de pañete en superficies de hormigón doble altura incluye pasillos 1, 2, 3 y 4 | 344.39 | m2 |  | 0
h.- | Suministro y colocación de fraguache en superficies de hormigón doble altura incluye pasillos 1, 2, 3 y 4 | 344.39 | m2 |  | 0
i.- | Suministro y colocación de Cantos | 1698.59 | ml |  | 0
j.- | Suministro y colocación de Cantos doble altura | 558.72 | ml |  | 0 | 0
5.- | TERMINACIÓN DE PISOS
a.- | Suministro y colocación de pisos de hormigón pulido | 1430.21 | m2 |  | 0
b.- | Suministro y colocación de diamante de concreto premezclado de 210 kg/cm2 con refuerzo de acero en cada cara con 2 varillas ᴓ 3/8" y pulido a mano | 51.02 | m2 |  | 0
c.- | Suministro y colocación de pisos de porcelanato de alto transito de (0.60x0.60)m, en baños | 76.49 | m2 |  | 0 | 0
6.- | REVESTIMIENTOS
a- | Suministro y colocación de revestimiento de cerámica española (0.20x0.20 mts.) en baño | 233.67 | m2 |  | 0 | 0
7.- | TERMINACIÓN DE TECHOS
a.- | Suministro y colocación de Fino de mezcla de techo plano | 946.08 | m2 |  | 0
b.- | Suministro y colocación de Impermeabilizante de (e=3.00mm ) tipo granular con terminación de pintura de aluminio | 1074.6 | m2 |  | 0
c.- | Suministro y colocación de Zabaleta | 363.9 | ml |  | 0
d.- | Suministro y colocación de antepecho (h=0.60m) | 93.6 | ml |  | 0
e.- | Suministro y colocación de Fino de mezcla de techo plano en pasillos 1, 2, 3 y 4 | 146.45 | m2 |  | 0
f.- | Suministro y colocación de Zabaleta en pasillos 1, 2, 3 y 4 | 107.84 | ml |  | 0
g.- | Suministro y colocación de Impermeabilizante en pasillos 1, 2, 3 y 4 | 192.15 | m2 |  | 0
h.- | Suministro y colocación de antepecho en pasillos 1, 2, 3 y 4 (h=0.40m) | 114.24 | ml |  | 0 | 0
8.- | PORTAJE
a.- | Suministro e instalación de puerta P1 de (7.41x2.85)m corredera en perfiles metálicos de 2"x2", dividida en dos paños | 21.12 | m2 |  | 0
b.- | Suministro e instalación de puerta P2 (1.00x2.10)m color blanca de polimetal | 3 | ud |  | 0
c.- | Suministro e instalación de puerta P3 (2.64x2.85)m metálica enrollable | 6 | ud |  | 0
d.- | Suministro e instalación de puerta P4 (0.95x2.10)m color blanca de polimetal | 1 | ud |  | 0
e.- | Suministro e instalación de puerta P5 (1.86x2.10)m doble hojas de vaivén con bumpers de goma de 60 cms de altura | 1 | ud |  | 0
f.- | Suministro e instalación de puerta P6 (0.76x1.95)m de PVC | 6 | ud |  | 0
g.- | Suministro e instalación de puerta P7 (1.00x1.95)m color blanca de polimetal, con llavín de palanca | 2 | ud |  | 0 | 0
9.- | PLAFON
a.- | Suministro y colocación de plafón PVC | 76.49 | m2 |  | 0 | 0
10.- | INSTALACION SANITARIA
a.- | Suministro de Inodoros de tanque | 9 | ud |  | 0
b.- | Suministro de Lavamanos empotrados | 6 | ud |  | 0
c.- | Suministro de Lavamanos en pared incl. mezcladora | 1 | ud |  | 0
d.- | Suministro de Orinales con válvula Fluxómetro | 6 | ud |  | 0
e.- | Suministro y colocación de Desagüe de piso Ø2" | 6 | ud |  | 0
f.- | Suministro y colocación de Ventilación Ø3" | 4 | ud |  | 0
g.- | Suministro y colocación de Bajante Pluvial Ø3'' | 7 | ud |  | 0
h.- | Suministro y colocación de Bajante Pluvial Ø4'' | 6 | ud |  | 0
i.- | Suministro y colocación de Bajante Pluvial Ø6'' | 2 | ud |  | 0
j.- | Caja de inspección (0.80 x 0.80) mts | 3 | ud |  | 0
k.- | Caja de inspección pluvial (0.40 x 0.40) | 29 | ud |  | 0
l.- | Suministro y colocación de Tubería de arrastre de Ø 4" SDR-41 | 38.729 | ml |  | 0
m.- | Suministro y colocación de Tubería de arrastre de Ø 3" SDR-41 | 92.4004 | ml |  | 0
n.- | Suministro y colocación de Tubería de arrastre de Ø 6" SDR-41 | 154.9021 | ml |  | 0
ñ.- | Suministro y colocación de Tubería de arrastre de Ø 8" SDR-41 | 9.8055 | ml |  | 0
o.- | Suministro y colocación de Tubería de arrastre de Ø 10" SDR-41 | 2.7925 | ml |  | 0
p.- | Suministro y colocación de Tubería de arrastre de Ø 4" SDR-41 | 35.5426 | ml |  | 0
q.- | Suministro y colocación de Tubería de agua potable de PVC 2" | 42.026 | ml |  | 0
r.- | Suministro y colocación de Válvula de paso de (2") | 2 | ud |  | 0
s.- | Suministro de dispensador de papel higiénico | 9 | ud |  | 0
t.- | Suministro de dispensador de papel toalla | 3 | ud |  | 0
u.- | Suministro de dispensador de jabón | 3 | ud |  | 0
v.- | Tubería y piezas por aparatos | 1 | pa |  | 0
w.- | Mano de obra plomero | 1 | pa |  | 0 | 0
11.- | PINTURA (dos manos)
a.- | Suministro y aplicación pintura base | 2206.82 | m2 |  | 0
b.- | Suministro y aplicación pintura acrílica en muros de Durock | 151.32 | m2 |  | 0
c.- | Suministro y aplicación pintura acrílica | 2206.82 | m2 |  | 0
d.- | Suministro y aplicación pintura base en pasillos | 1200.37 | m2 |  | 0
e.- | Suministro y aplicación pintura acrílica en pasillos | 1200.37 | m2 |  | 0 | 0
12.- | VARIOS GENERALES
a.- | Suministro e instalación de Letrero de MERCADO HIGUEY en acrílico armado con perfiles de aluminio de 4"x4" y una viga metálica de soporte | 1 | ud |  | 0
b.- | Suministro e instalación de Louvers | 180.91 | m2 |  | 0
c.- | Suministro y colocación de Tope de marmolite en Baños | 39.61 | p2 |  | 0
d.- | Suministro y colocación de canaleta de desagüe de piso | 132.08 | ml |  | 0
e.- | Suministro y colocación de señal de extintor | 3 | ud |  | 0
f.- | Suministro y colocación de Señal de ruta de evacuación (Flechas) | 26 | ud |  | 0 | 0
| SUB-TOTAL BLOQUE 1 |  |  |  | RD$ | 0
BLOQUE 2
1.- | MOVIMIENTO DE TIERRA
a.- | Excavación | 323.15 | m3 |  | 0
b.- | Bote de material | 199.86 | m3 |  | 0
c.- | Relleno reposición | 169.55 | m2 |  | 0
d.- | Relleno compactado e= 0.30 mts | 235.88 | m3 |  | 0 | 0
2.- | HORMIGON ARMADO
a.- | Zapatas en muros de 0.20m | 37.77 | m3 |  | 0
b.- | Zapatas de columnas Z3 e=0.55m | 61.1 | m3 |  | 0
c.- | Zapatas de columnas Z4 e=0.55m | 27.5 | m3 |  | 0
d.- | Zapatas de columnas Z10 e=0.30m | 0.6 | m3 |  | 0
e.- | Zapatas de columnas Z11 e=0.45m | 3.38 | m3 |  | 0
f.- | Zapatas de columnas combinadas Zc3 e=0.55m | 5.42 | m3 |  | 0
g.- | Zapatas de columnas combinadas Zc4 e=0.55m | 9.17 | m3 |  | 0
h.- | Columna C1 A (0.45 x 0.45)m | 22.28 | m3 |  | 0
i.- | Columna C 3 A (0.50 x 0.50)m | 8 | m3 |  | 0
j.- | Columna C6 (0.45 x 0.90)m | 6.48 | m3 |  | 0
k.- | Columna CA (0.30 x 0.20)m | 0.72 | m3 |  | 0
l.- | Pórticos eje L- K - F - E (X-X) de (0.30 x 0.35)m | 7.76 | m3 |  | 0
m.- | Pórticos eje J-G (X-X) de (0.30 x 0.35)m | 3.88 | m3 |  | 0
n.- | Pórticos eje I - H (X-X) de (0.30 x 0.35)m | 2.64 | m3 |  | 0
ñ.- | Pórticos eje 1 - 7 (Y-Y) de (0.30 x 0.35)m | 8.11 | m3 |  | 0
o.- | Pórticos eje 3 - 5 (Y-Y) de (0.30 x 0.35)m | 8.11 | m3 |  | 0
p.- | Pórticos eje 3 - 5 (Y-Y) arriba de (0.25 x 0.40)m | 4.08 | m3 |  | 0
q.- | Viga B.N.P. (0.20x0.20m) | 8.21 | m3 |  | 0
r.- | Viga VA S.N.P.(0.20x0.20m) | 9.85 | m3 |  | 0
s.- | Losa para soporte de Louvers (0.20 x 0.90)m | 8.82 | m3 |  | 0
t.- | Losas planas y vuelos (e = 0.15m) | 124.84 | m3 |  | 0 | 0
3.- | MUROS
a.- | Suministro y colocación de muros de 8" con acero de 3/8 @ 0.60 m, serpentinas 2ᴓ3/8" C/0.60 mt B.N.P. | 309.82 | m2 |  | 0
b.- | Suministro y colocación de muros de 8" con acero de 3/8 @ 0.60 m, serpentinas 2ᴓ3/8" C/0.60 mt S.N.P. | 425.68 | m2 |  | 0
c.- | Suministro y colocación de muros de 8" de doble altura con acero de 3/8 @ 0.60 m, serpentinas 2ᴓ3/8" C/0.60 mt S.N.P. | 9.51 | m2 |  | 0
d.- | Suministro y colocación de muros de 4" con acero de 3/8 @ 0.80 m, S.N.P. | 34.88 | m2 |  | 0
e.- | Suministro y colocación de bloques calados de (0.20x0.20)m | 105.48 | m2 |  | 0 | 0
4.- | TERMINACIÓN DE SUPERFICIES
a.- | Suministro y colocación de pañete en muro interior | 593.3 | m2 |  | 0
b.- | Suministro y colocación de pañete en muro interior doble altura | 19.02 | m2 |  | 0
c.- | Suministro y colocación de violinado en muros exterior e interior | 153.27 | m2 |  | 0
d.- | Suministro y colocación de pañete en superficies de hormigón | 1238.01 | m2 |  | 0
e.- | Suministro y colocación de fraguache en superficies de hormigón | 1238.01 | m2 |  | 0
f.- | Suministro y colocación de pañete en superficies de hormigón doble altura | 64.48 | m2 |  | 0
g.- | Suministro y colocación de fraguache en superficies de hormigón doble altura | 64.48 | m2 |  | 0
h.- | Suministro y colocación de Cantos | 986.43 | ml |  | 0
i.- | Suministro y colocación de Cantos doble altura | 306.52 | ml |  | 0 | 0
5.- | TERMINACIÓN DE PISOS
a.- | Suministro y colocación de pisos de hormigón pulido | 724.59 | m2 |  | 0
b.- | Suministro y colocación de pisos de porcelanato de alto transito de (0.60x0.60)m, en baños | 61.68 | m2 |  | 0 | 0
6.- | REVESTIMIENTOS
a- | Suministro y colocación de revestimiento de cerámica española (0.20x0.20 mts.) en baño | 214.21 | m2 |  | 0 | 0
7.- | TERMINACIÓN DE TECHOS
a.- | Suministro y colocación de Fino de mezcla de techo plano | 775.59 | m2 |  | 0
b.- | Suministro y colocación de Impermeabilizante de (e=3.00mm ) tipo granular con terminación de pintura de aluminio | 902.89 | m2 |  | 0
c.- | Suministro y colocación de Zabaleta | 185.64 | ml |  | 0
d.- | Suministro y colocación de antepecho (h=0.60m) | 134.21 | ml |  | 0 | 0
8.- | PORTAJE
a.- | Suministro e instalación de puerta P2 (1.00x2.10)m color blanca de polimetal | 4 | ud |  | 0
b.- | Suministro e instalación de puerta P3 (2.64x2.85)m metálica enrollable | 5 | ud |  | 0
c.- | Suministro e instalación de puerta P4 (0.95x2.10)m color blanca de polimetal | 1 | ud |  | 0
d.- | Suministro e instalación de puerta P6 (0.76x1.95)m de PVC | 6 | ud |  | 0
e.- | Suministro e instalación de puerta P7 (1.00x1.95)m color blanca de polimetal, con llavín de palanca | 2 | ud |  | 0
f.- | Suministro e instalación de puerta P8 (1.00x1.95)m para cuarto frio | 1 | ud |  | 0
g.- | Suministro e instalación de puerta P13 (2.35 x 2.00)m de celosía de hierro plegable | 4.7 | M2 |  | 0 | 0
9.- | PLAFON
a.- | Suministro y colocación de plafón PVC | 61.68 | m2 |  | 0 | 0
10.- | INSTALACION SANITARIA
a.- | Suministro de Inodoros de tanque | 9 | ud |  | 0
b.- | Suministro de Lavamanos empotrados | 8 | ud |  | 0
c.- | Suministro de Orinales con válvula Fluxómetro | 2 | ud |  | 0
d.- | Suministro de fregadero con meseta en acero inoxidable | 31 | ud |  | 0
e.- | Suministro y colocación de Desagüe de piso Ø2" | 5 | ud |  | 0
f.- | Suministro y colocación de Ventilación Ø3" | 20 | ud |  | 0
g.- | Suministro y colocación de Vertedero | 1 | ud |  | 0
h.- | Caja de inspección (0.80 x 0.80) mts | 15 | ud |  | 0
i.- | Trampa de grasa(1.30 x 1.10 x 1.34) | 8 | ud |  | 0
j.- | Suministro y colocación de Tubería de agua potable de PVC 2 1/2" | 56.7381 | ml |  | 0
k.- | Suministro y colocación de Tubería de agua potable de PVC 2" | 14.8098 | ml |  | 0
l.- | Suministro y colocación de Tubería de agua potable de PVC 3/4" | 58.8549 | ml |  | 0
m.- | Suministro y colocación de Tubería de agua potable de PVC 1/2" | 22.0945 | ml |  | 0
n.- | Suministro y colocación de Tubería de agua potable de PVC 1" | 29.502 | ml |  | 0
ñ.- | Suministro y colocación de Válvula de paso de (2 1/2") | 6 | ud |  | 0
o.- | Suministro y colocación de Válvula de paso de (2") | 1 | ud |  | 0
p.- | Suministro y colocación de Tubería de arrastre de Ø 4" SDR-41 | 94.7732 | ml |  | 0
q.- | Suministro y colocación de Tubería de arrastre de Ø 3" SDR-41 | 94.5756 | ml |  | 0
r.- | Bajante Pluvial Ø3'' | 8 | ud |  | 0
s.- | Bajante Pluvial Ø4'' | 7 | ud |  | 0
t.- | Caja de inspección pluvial (0.40 x 0.40) | 27 | ud |  | 0
u.- | Suministro y colocación de Tubería de arrastre de Ø 4" SDR-41 | 130.0214 | ml |  | 0
v.- | Suministro y colocación de Tubería de arrastre de Ø 3" SDR-41 | 74.9421 | ml |  | 0
w.- | Suministro y colocación de Tubería de arrastre de Ø 6" SDR-41 | 47.2865 | ml |  | 0
x.- | Suministro de dispensador de papel higiénico | 9 | ud |  | 0
y.- | Suministro de dispensador de papel toalla | 3 | ud |  | 0
z.- | Suministro de dispensador de jabón | 3 | ud |  | 0
a1.- | Tubería y piezas por aparatos | 1 | pa |  | 0
b1.- | Mano de obra plomero | 1 | pa |  | 0 | 0
11.- | PINTURA (dos manos)
a.- | Suministro y aplicación pintura base | 1914.81 | m2 |  | 0
b.- | Suministro y aplicación pintura acrílica | 1914.81 | m2 |  | 0 | 0
12.- | VARIOS GENERALES
a.- | Suministro y colocación de Tope de marmolite en Baños | 40.58 | p2 |  | 0
b.- | Suministro y colocación de junta expansivas | 5.4 | ml |  | 0
c.- | Suministro e instalación de Louvers | 119.28 | m2 |  | 0
d.- | Suministro e instalación de Louvers doble altura | 44.39 | m2 |  | 0
e.- | Suministro y colocación de canaleta de desagüe de piso | 64.13 | ml |  | 0
f.- | Suministro y colocación de señal de extintor | 4 | ud |  | 0
g.- | Suministro y colocación de señal de punto de reunión | 1 | ud |  | 0
h.- | Suministro y colocación de Señal de ruta de evacuación (Flechas) | 28 | ud |  | 0 | 0
| SUB-TOTAL BLOQUE 2 |  |  |  | RD$ | 0
BLOQUE 3
1.- | MOVIMIENTO DE TIERRA
a.- | Excavación | 488.97 | m3 |  | 0
b.- | Bote de material | 274.82 | m3 |  | 0
c.- | Relleno reposición | 323.12 | m2 |  | 0
d.- | Relleno compactado e= 0.30 mts | 278.4 | m3 |  | 0 | 0
2.- | HORMIGON ARMADO
a.- | Zapatas en muros de 0.20m, e=0.30m | 49.62 | m3 |  | 0
b.- | Zapatas de columnas Z5 e=0.45m | 62.21 | m3 |  | 0
c.- | Zapatas de columnas Z6 e=0.55m | 19.01 | m3 |  | 0
d.- | Zapatas de columnas Z7 e=0.45m | 7.8 | m3 |  | 0
e.- | Zapatas de columnas Z8 e=0.45m | 17.21 | m3 |  | 0
f.- | Zapatas de columnas Z9 e=0.45m | 3.04 | m3 |  | 0
g.- | Zapatas de columnas combinadas Zc5 e=0.55m | 5.28 | m3 |  | 0
h.- | Zapatas de columnas combinadas Zc6 e=0.55m | 3.56 | m3 |  | 0
i.- | Zapatas de columnas combinadas Zc7 e=0.55m | 12.14 | m3 |  | 0
j.- | Zapatas de columnas combinadas Zc8e=0.55m | 2.48 | m3 |  | 0
k.- | Zapatas de columnas combinadas Zc11 e=0.55m | 2.62 | m3 |  | 0
l.- | Zapatas de columnas Ca e=0.30m | 0.9 | m3 |  | 0
m.- | Zapatas de muros de hormigón armado (e=0.45) | 14.95 | m3 |  | 0
n.- | Columna C1 (0.45 x 0.45)m | 3.48 | m3 |  | 0
ñ.- | Columna C3A (0.50 x 0.50)m | 4 | m3 |  | 0
o.- | Columna C4 (0.50 x 0.50)m | 27.75 | m3 |  | 0
p.- | Columna C6 (0.45 x 0.90)m | 3.73 | m3 |  | 0
q.- | Columna C7 (0.30 x 0.40)m | 0.48 | m3 |  | 0
r.- | Columna C8 (0.30 x 0.50)m | 0.6 | m3 |  | 0
s.- | Columna C9 (0.45 x 0.90)m | 3.73 | m3 |  | 0
t.- | Columna Ca (0.20 x 0.30)m | 0.72 | m3 |  | 0
u.- | Columna Cp (0.40 x 0.40)m | 12.16 | m3 |  | 0
v.- | Muro MH9 e=0.20m | 4.34 | m3 |  | 0
w.- | Pórticos eje D - A (X-X) de (0.30 x 0.35)m | 7.8 | m3 |  | 0
x.- | Pórticos eje C -B (X-X) de (0.30 x 0.35)m | 8.15 | m3 |  | 0
y.- | Pórticos eje C -B (Y-Y) arriba de (0.25 x 0.40)m | 5.92 | m3 |  | 0
z.- | Pórticos eje 2 (Y-Y) de (0.30 x 0.35)m | 1.93 | m3 |  | 0
a1.- | Pórticos eje 4- 11 (Y-Y) de (0.30 x 0.35)m | 3.86 | m3 |  | 0
b1.- | Pórticos eje 6 - 8 (Y-Y) de (0.30 x 0.35)m | 2.62 | m3 |  | 0
c1.- | Pórticos eje 9 (Y-Y) de (0.30 x 0.35)m | 1.31 | m3 |  | 0
d1.- | Pórticos eje 13 (Y-Y) de (0.30 x 0.35)m | 1.93 | m3 |  | 0
e1.- | Pórticos eje 15 (Y-Y) de (0.30 x 0.35)m | 1.93 | m3 |  | 0
f1.- | Vigas invertida en pasillos 5 arriba eje D (X-X) de (0.25 x 0.25)m | 0.2 | m3 |  | 0
g1.- | Vigas invertida en pasillos 5 arriba eje D2 (X-X) de (0.25 x 0.235)m | 0.23 | m3 |  | 0
h1.- | Vigas invertida en pasillos 5 arriba eje 11 - 12 (Y-Y) de (0.25 x 0.25)m | 0.58 | m3 |  | 0
i1.- | Vigas invertida en pasillos 6 arriba eje D (X-X) de (0.30 x 0.25)m | 0.62 | m3 |  | 0
j1.- | Vigas invertida en pasillos 6 arriba eje D3 (X-X) de (0.30 x 0.25)m | 0.32 | m3 |  | 0
k1.- | Vigas invertida en pasillos 6 arriba eje 15.1 (Y-Y) de (0.30x 0.25)m | 0.19 | m3 |  | 0
l1.- | Vigas invertida en pasillos 6 arriba eje 16 - 16.3 (Y-Y) de (0.30x 0.25)m | 0.75 | m3 |  | 0
m1.- | Vigas en muros en anden de descarga de (0.20x0.20)m, con 4 ᴓ 3/8" y est @ 0.20m 2 uds | 3.15 | m3 |  | 0
n1.- | Viga B.N.P. (0.20x0.20m) | 14.16 | m3 |  | 0
ñ1.- | Viga VA S.N.P.(0.20x0.20m) | 2.6 | m3 |  | 0
o1.- | Losa para soporte de Louvers (0.20 x 0.90)m | 4.67 | m3 |  | 0
p1.- | Losas planas y vuelos (e=0.15m) en pasillos 5 y 6 | 8.62 | m3 |  | 0
q1.- | Losas planas y vuelos (e = 0.15m) | 139.76 | m3 |  | 0 | 0
3.- | MUROS
a.- | Suministro y colocación de muros de 8" con acero de 3/8 @ 0.60 m, serpentinas 2ᴓ3/8" C/0.60 mt B.N.P. | 353.88 | m2 |  | 0
b.- | Suministro y colocación de muros de 8" con acero de 3/8 @ 0.60 m, serpentinas 2ᴓ3/8" C/0.60 mt S.N.P. | 442.06 | m2 |  | 0
c.- | Suministro y colocación de muros de 8" de doble altura con acero de 3/8 @ 0.60 m, serpentinas 2ᴓ3/8" C/0.60 mt S.N.P. | 11 | m2 |  | 0
d.- | Suministro y colocación de muros de 8" con acero de 3/8 @ 0.20 m, B.N.P. en anden de descarga | 127.2 | m2 |  | 0
e.- | Suministro y colocación de muros de 4" con acero de 3/8 @ 0.80 m, S.N.P. | 36.47 | m2 |  | 0
f.- | Suministro y colocación de bloques calados de (0.20x0.20)m | 70.4 | m2 |  | 0 | 0
4.- | TERMINACIÓN DE SUPERFICIES
a.- | Suministro y colocación de pañete en muro interior | 811.41 | m2 |  | 0
b.- | Suministro y colocación de pañete en muro interior doble altura | 22 | m2 |  | 0
c.- | Suministro y colocación de violinado en muros exterior e interior | 146.02 | m2 |  | 0
d.- | Suministro y colocación de pañete en superficies de hormigón | 1522.08 | m2 |  | 0
e.- | Suministro y colocación de fraguache en superficies de hormigón | 1522.08 | m2 |  | 0
f.- | Suministro y colocación de pañete en superficies de hormigón doble altura | 62.14 | m2 |  | 0
g.- | Suministro y colocación de fraguache en superficies de hormigón doble altura | 62.14 | m2 |  | 0
h.- | Suministro y colocación de Cantos | 1805.42 | ml |  | 0
i.- | Suministro y colocación de Cantos doble altura | 254.8 | ml |  | 0 | 0
5.- | TERMINACIÓN DE PISOS
a.- | Suministro y colocación de pisos de hormigón pulido | 720.79 | m2 |  | 0
b.- | Suministro y colocación de pisos de porcelanato de alto transito de (0.60x0.60)m, en baños y oficinas | 209.68 | m2 |  | 0
c.- | Suministro y colocación de zócalos de porcelanato de (0.10x0.60)m, en oficinas | 139.87 | ml |  | 0
d.- | Suministro y colocación de pisos de hormigón pulido con doble malla electrosoldada, D 2.7x2.7 x100x100, en área de descarga | 504.89 | m2 |  | 0
e.- | Suministro y colocación de diamante de concreto premezclado de 210 kg/cm2 con refuerzo de acero en cada cara con 2 varillas ᴓ 3/8" y pulido a mano | 196.54 | m2 |  | 0 | 0
6.- | REVESTIMIENTOS
a- | Suministro y colocación de revestimiento de cerámica española (0.20x0.20 mts.) en baño | 246.8 | m2 |  | 0 | 0
7.- | TERMINACIÓN DE TECHOS
a.- | Suministro y colocación de Fino de mezcla de techo plano | 878.97 | m2 |  | 0
b.- | Suministro y colocación de Impermeabilizante de (e=3.00mm ) tipo granular con terminación de pintura de aluminio | 974.74 | m2 |  | 0
c.- | Suministro y colocación de Zabaleta | 210.74 | ml |  | 0
d.- | Suministro y colocación de antepecho (h=0.60m) | 28.69 | ml |  | 0
e.- | Suministro y colocación de antepecho (h=0.20m) | 182.05 | ml |  | 0
f.- | Suministro y colocación de Fino de mezcla de techo plano en pasillos 5 y 6 | 48.59 | m2 |  | 0
g.- | Suministro y colocación de Impermeabilizante en pasillos 5 y 6 | 48.59 | m2 |  | 0 | 0
8.- | PORTAJE
a.- | Suministro e instalación de puerta P2 (1.00x2.10)m color blanca de polimetal | 3 | ud |  | 0
b.- | Suministro e instalación de puerta P3 (2.64x2.85)m metálica enrollable | 6 | ud |  | 0
c.- | Suministro e instalación de puerta P4 (0.95x2.10)m color blanca de polimetal | 10 | ud |  | 0
d.- | Suministro e instalación de puerta P6 (0.76x1.95)m de PVC | 6 | ud |  | 0
e.- | Suministro e instalación de puerta P7 (1.00x1.95)m color blanca de polimetal, con llavín de palanca | 2 | ud |  | 0
f.- | Suministro e instalación de puerta P9 (0.70x2.10)m color blanca de polimetal, con llavín de palanca | 2 | ud |  | 0
g.- | Suministro e instalación de puerta Puerta flotante de acero inox. y vidrio transparente templado de 3/8 (1.00 x 2,10 ) P10 | 1 | ud |  | 0
h.- | Suministro e instalación de puerta Puerta flotante de acero inox. y vidrio transparente templado de 3/8 (0.90 x 2,10 ) P11 | 8 | ud |  | 0
i.- | Suministro e instalación de ventanas V1 (0.85x2.60)m paño fijo de cristal con marco de aluminio canonizado, vidrio de 3/16" | 25 | ud |  | 0
j.- | Suministro e instalación de ventanas V2 (1.07x2.60)m paño fijo de cristal con marco de aluminio canonizado, vidrio de 3/16" | 1 | ud |  | 0
k.- | Suministro e instalación de ventanas V3 (0.90x2.60)m paño fijo de cristal con marco de aluminio canonizado, vidrio de 3/16" | 1 | ud |  | 0
l.- | Suministro e instalación de ventanas V4 (0.82x2.60)m paño fijo de cristal con marco de aluminio canonizado, vidrio de 3/16" | 1 | ud |  | 0
m.- | Suministro e instalación de ventanas V5 (1.23x2.60)m paño fijo de cristal con marco de aluminio canonizado, vidrio de 3/16" | 1 | ud |  | 0
n.- | Suministro e instalación de ventanas V6 (0.79x2.60)m paño fijo de cristal con marco de aluminio canonizado, vidrio de 3/16" | 1 | ud |  | 0
ñ.- | Suministro e instalación de ventanas V7 (1.24x2.60)m paño fijo de cristal con marco de aluminio canonizado, vidrio de 3/16" | 1 | ud |  | 0
o.- | Suministro e instalación de ventanas V8 (1.33x2.60)m paño fijo de cristal con marco de aluminio canonizado, vidrio de 3/16" | 1 | ud |  | 0
p.- | Suministro e instalación de ventanas V9 (0.70x0.70)m corredera con marco de aluminio canonizado y vidrio de 3/16" | 2 | ud |  | 0
q.- | Suministro e instalación de ventanas V10 (2.44x1.20)m corredera con marco de aluminio canonizado y vidrio de 3/16" | 3 | ud |  | 0
r.- | Suministro e instalación de ventanas V11 (1.20x1.22)m corredera con marco de aluminio canonizado y vidrio de 3/16" | 2 | ud |  | 0
s.- | Suministro e instalación de ventanas V12 (0.70x1.24)m corredera con marco de aluminio canonizado y vidrio de 3/16" | 1 | ud |  | 0 | 0
9.- | PLAFON
a.- | Suministro y colocación de plafón PVC | 233 | m2 |  | 0 | 0
10.- | INSTALACION SANITARIA
a.- | Suministro de Inodoros de tanque | 9 | ud |  | 0
b.- | Suministro de Lavamanos empotrados | 8 | ud |  | 0
c.- | Suministro de Orinales con válvula Fluxómetro | 2 | ud |  | 0
d.- | Suministro de fregadero con meseta en acero inoxidable | 31 | ud |  | 0
e.- | Suministro y colocación de Desagüe de piso Ø2" | 5 | ud |  | 0
f.- | Suministro y colocación de Ventilación Ø3" | 20 | ud |  | 0
g.- | Caja de inspección (0.80 x 0.80) mts | 15 | ud |  | 0
h.- | Trampa de grasa(1.30 x 1.10 x 1.34) | 8 | ud |  | 0
i.- | Suministro y colocación de Tubería de agua potable de PVC 2 1/2" | 56.7381 | ml |  | 0
j.- | Suministro y colocación de Tubería de agua potable de PVC 2" | 14.8098 | ml |  | 0
k.- | Suministro y colocación de Tubería de agua potable de PVC 3/4" | 58.8549 | ml |  | 0
l.- | Suministro y colocación de Tubería de agua potable de PVC 1/2" | 22.0945 | ml |  | 0
m.- | Suministro y colocación de Tubería de agua potable de PVC 1" | 29.502 | ml |  | 0
n.- | Suministro y colocación de Válvula de paso de (2 1/2") | 6 | ud |  | 0
ñ.- | Suministro y colocación de Válvula de paso de (2") | 1 | ud |  | 0
o.- | Suministro y colocación de Tubería de arrastre de Ø 4" SDR-41 | 94.7732 | ml |  | 0
p.- | Suministro y colocación de Tubería de arrastre de Ø 3" SDR-41 | 94.5756 | ml |  | 0
q.- | Caja de inspección pluvial (0.40 x 0.40) | 27 | ud |  | 0
r.- | Suministro y colocación de Tubería de arrastre de Ø 4" SDR-41 | 130.0214 | ml |  | 0
s.- | Suministro y colocación de Tubería de arrastre de Ø 3" SDR-41 | 74.9421 | ml |  | 0
t.- | Suministro y colocación de Tubería de arrastre de Ø 6" SDR-41 | 47.2865 | ml |  | 0
u.- | Suministro de dispensador de papel higiénico | 9 | ud |  | 0
v.- | Suministro de dispensador de papel toalla | 3 | ud |  | 0
w.- | Suministro de dispensador de jabón | 3 | ud |  | 0
x.- | Tubería y piezas por aparatos | 1 | pa |  | 0
y.- | Mano de obra plomero | 1 | pa |  | 0 | 0
11.- | PINTURA (dos manos)
a.- | Suministro y aplicación pintura base | 2417.63 | m2 |  | 0
b.- | Suministro y aplicación pintura acrílica | 2417.63 | m2 |  | 0 | 0
12.- | VARIOS GENERALES
a.- | Suministro y colocación de Tope de marmolite en Baños | 40.58 | p2 |  | 0
b.- | Suministro y colocación de junta expansivas | 16.92 | ml |  | 0
c.- | Suministro e instalación de Louvers | 63.6 | m2 |  | 0
d.- | Suministro e instalación de Louvers doble altura | 54 | m2 |  | 0
e.- | Suministro y colocación de canaleta de desagüe de piso | 73.21 | ml |  | 0
f.- | Suministro y colocación de gomas parachoques de (0.25x0.45)m en área de descarga, 39.37ml | 17.72 | m2 |  | 0
g.- | Suministro y colocación de señal de extintor | 1 | ud |  | 0
h.- | Suministro y colocación de Señal de ruta de evacuación (Flechas) | 13 | ud |  | 0 | 0
| SUB-TOTAL BLOQUE 3 |  |  |  | RD$ | 0
BLOQUE 4
1.- | MOVIMIENTO DE TIERRA
a.- | Excavación | 217.59 | m3 |  | 0
b.- | Bote de material | 134.1 | m3 |  | 0
c.- | Relleno reposición | 148.76 | m2 |  | 0
d.- | Relleno compactado e= 0.30 mts | 167.73 | m3 |  | 0 | 0
2.- | HORMIGON ARMADO
a.- | Zapata de columna Z1 | 25.2 | m3 |  | 0
b.- | Zapata de columna Z2 | 19.04 | m3 |  | 0
c.- | Zapata de columna ZC-9 | 6.27 | m3 |  | 0
d.- | Zapata de columna ZC-10 | 6.27 | m3 |  | 0
e.- | Zapata de muro de bloque de 0.20 mts | 21.69 | m3 |  | 0
f.- | Viga de amarre D.N.P.(0.20 x 0.20) | 6.69 | m3 |  | 0
g.- | Columna C1 ( 0.45 x 0.45) | 10.17 | m3 |  | 0
h.- | Columna C4 ( 0.50 x 0.50) | 10 | m3 |  | 0
i.- | Columna C5( 0.45 x 0.70) | 1.92 | m3 |  | 0
j.- | Pórtico eje A - D (0.30 x 0.35) | 6.16 | m3 |  | 0
k.- | Pórtico eje C - B (0.30 x 0.35) | 6.16 | m3 |  | 0
l.- | Pórtico ejeC- B arriba (0.25 x 0.40) | 3.36 | m3 |  | 0
m.- | Pórtico eje 20 - 28 (0.30 x 0.35) | 4.18 | m3 |  | 0
n.- | Pórtico eje 21 - 27 (0.30 x 0.35) | 4.18 | m3 |  | 0
ñ.- | Pórtico eje 23 - 25 (0.30 x 0.35) | 3 | m3 |  | 0
o.- | Vigas invertida en pasillos 7 arriba eje D0 - D3(X-X) de (0.25 x 0.25)m | 0.39 | m3 |  | 0
p.- | Vigas invertida en pasillo 7 arriba eje 25 - 26 (Y-Y) de (0.25 x 0.25)m | 0.35 | m3 |  | 0
q.- | Losas planas y vuelos (e=0.15m) en pasillo 7 | 3.3 | m3 |  | 0
r.- | Losa de entrepiso e= 0.15 mts. | 91.25 | m3 |  | 0
s.- | Losa para soporte de Louvers (0.20 x 0.90)m | 3.46 | m3 |  | 0 | 0
3.- | MUROS
a.- | Suministro y colocación de muros de 8" con acero de 3/8 @ 0.60 m, serpentinas 2ᴓ3/8" C/0.60 mt B.N.P. | 117.14 | m2 |  | 0
b.- | Suministro y colocación de muros de 8" con acero de 3/8 @ 0.60 m, serpentinas 2ᴓ3/8" C/0.60 mt S.N.P. | 333.92 | m2 |  | 0
c.- | Suministro y colocación de muros de 8" a doble altura con acero de 3/8 @ 0.60 m, serpentinas 2ᴓ3/8" C/0.60 mt S.N.P. | 10.95 | m2 |  | 0
d.- | Suministro y colocación de muros de 4" con acero de 3/8 @ 0.80 m, S.N.P. | 38.46 | m2 |  | 0
e.- | Suministro y colocación de bloques calados de (0.20x0.20)m | 73.04 | m2 |  | 0
f.- | Suministro y colocación de división de orinales en PVC | 1.54 | m2 |  | 0 | 0
4.- | TERMINACIÓN DE SUPERFICIES
a.- | Suministro y colocación de pañete en muro interior | 362.24 | m2 |  | 0
b.- | Suministro y colocación de pañete en muro exterior | 20.8 | m2 |  | 0
c.- | Suministro y colocación de pañete en muro interior doble altura | 10.95 | m2 |  | 0
d.- | Suministro y colocación de pañete en muro exterior doble altura | 10.95 | m2 |  | 0
e.- | Suministro y colocación de pañete en superficies de hormigón doble altura | 87.24 | m2 |  | 0
f.- | Suministro y colocación de fraguache en superficies de hormigón doble altura | 87.24 | m2 |  | 0
g.- | Suministro y colocación de pañete en superficies de hormigón | 895.29 | m2 |  | 0
h.- | Suministro y colocación de fraguache en superficies de hormigón | 895.59 | m2 |  | 0
i.- | Suministro y colocación de Cantos | 950.35 | ml |  | 0
j.- | Suministro y colocación de Cantos doble altura | 140.58 | ml |  | 0 | 0
5.- | TERMINACIÓN DE PISOS
a.- | Suministro y colocación de pisos de hormigón pulido | 396.77 | m2 |  | 0
b.- | Suministro y colocación de pisos de porcelanato de alto transito de (0.60x0.60)m, en baños | 56.55 | m2 |  | 0
c.- | Suministro y colocación de diamante de concreto premezclado de 210 kg/cm2 con refuerzo de acero en cada cara con 2 varillas ᴓ 3/8" y pulido a mano | 105.73 | m2 |  | 0 | 0
6.- | TERMINACIÓN DE TECHOS
a.- | Suministro y colocación de Fino de mezcla de techo plano | 507.76 | m2 |  | 0
b.- | Suministro y colocación de Impermeabilizante de (e=3.00mm ) tipo granular con terminación de pintura de aluminio | 528.97 | m2 |  | 0
c.- | Suministro y colocación de Zabaleta | 160.84 | ml |  | 0
d.- | Suministro y colocación de antepecho H = 0.20 mts incluyen pañete y pintura | 78.18 | ml |  | 0
e.- | Suministro y colocación de antepecho H = 0.60 mts incluyen pañete y pintura | 30 | ml |  | 0
f.- | Suministro y colocación de Fino de mezcla de techo plano en pasillos 5 y 6 | 22 | m2 |  | 0
g.- | Suministro y colocación de Impermeabilizante en pasillos 5 y 6 | 22 | m2 |  | 0 | 0
7.- | REVESTIMIENTOS
a- | Suministro y colocación de revestimiento de cerámica española (0.20x0.20 mts.) en baño | 143.91 | m2 |  | 0 | 0
8.- | PORTAJE
a.- | Suministro e instalación de puerta P2 (1.00x2.10)m color blanca de polimetal | 2 | ud |  | 0
b.- | Suministro y colocación de puertas de metálica enrollable de (2.64x 2.85) P 03 | 3 | ud |  | 0
c.- | Suministro e instalación de puerta P4 (0.95x2.10)m color blanca de polimetal | 1 | ud |  | 0
d.- | Suministro e instalación de puerta P6 (0.76x1.95)m de PVC | 6 | ud |  | 0
e.- | Suministro e instalación de puerta P7 (1.00x1.95)m color blanca de polimetal, con llavín de palanca | 2 | ud |  | 0 | 0
9.- | PLAFON
a.- | Suministro y colocación de plafón PVC | 57.88 | m2 |  | 0 | 0
10.- | INSTALACION SANITARIA
a.- | Suministro de Inodoros de tanque | 8 | ud |  | 0
b.- | Suministro de Lavamanos empotrados | 6 | ud |  | 0
c.- | Suministro de Orinales con válvula Fluxómetro | 2 | ud |  | 0
d.- | Suministro y colocación de Vertedero | 1 | ud |  | 0
e.- | Suministro y colocación de Desagüe de piso Ø2" | 5 | ud |  | 0
f.- | Suministro y colocación de Ventilación Ø3" | 5 | ud |  | 0
g.- | Caja de inspección (0.80 x 0.80) mts | 4 | ud |  | 0
h.- | Suministro y colocación de Tubería de agua potable de PVC 2" | 71.14 | ml |  | 0
i.- | Suministro y colocación de Válvula de paso de (2") | 3 | ud |  | 0
j.- | Suministro y colocación de Tubería de arrastre de Ø 4" SDR-41 | 42.88 | ml |  | 0
k.- | Bajante Pluvial Ø3'' | 4 | ud |  | 0
l.- | Bajante Pluvial Ø4'' | 5 | ud |  | 0
m.- | Caja de inspección pluvial (0.40 x 0.40) | 13 | ud |  | 0
n.- | Suministro y colocación de Tubería de arrastre de Ø 4" SDR-41 | 57.19 | ml |  | 0
ñ.- | Suministro y colocación de Tubería de arrastre de Ø 3" SDR-41 | 15.39 | ml |  | 0
o.- | Suministro y colocación de Tubería de arrastre de Ø 6" SDR-41 | 32.88 | ml |  | 0
p.- | Suministro y colocación de Tubería de arrastre de Ø 8" SDR-42 | 2.14 | ml |  | 0
q.- | Suministro de dispensador de papel higiénico | 8 | ud |  | 0
r.- | Suministro de dispensador de papel toalla | 3 | ud |  | 0
s.- | Suministro de dispensador de jabón | 3 | ud |  | 0
t.- | Tubería y piezas por aparatos | 1 | pa |  | 0
u.- | Mano de obra plomero | 1 | pa |  | 0 | 0
11.- | PINTURA (dos manos)
a.- | Suministro y colocación de pintura base | 1278.33 | m2 |  | 0
b.- | Suministro y colocación de pintura interior | 809.89 | m2 |  | 0
c.- | Suministro y colocación de pintura exterior | 468.44 | m2 |  | 0 | 0
12.- | VARIOS GENERALES
a.- | Suministro y colocación de Tope de marmolite en Baños | 41.38 | p2 |  | 0
b.- | Suministro e instalación de Louvers | 56.33 | m2 |  | 0
c.- | Suministro e instalación de Louvers doble altura | 47.9 | m2 |  | 0
d.- | Suministro y colocación de canaleta de desagüe de piso | 60.06 | ml |  | 0
e.- | Suministro y colocación de señal de extintor | 1 | ud |  | 0
f.- | Suministro y colocación de señal de punto de reunión | 1 | ud |  | 0
g.- | Suministro y colocación de Señal de ruta de evacuación (Flechas) | 12 | ud |  | 0 | 0
| SUB-TOTAL BLOQUE 4 |  |  |  | RD$ | 0
BLOQUE 5
1.- | MOVIMIENTO DE TIERRA
a.- | Excavación | 333.89 | m3 |  | 0
b.- | Bote de material | 395.5 | m3 |  | 0
c.- | Relleno reposición | 38.55 | m2 |  | 0
d.- | Relleno compactado e= 0.30 mts | 157.47 | m3 |  | 0 | 0
2.- | HORMIGON ARMADO
a.- | Zapata de columna Z1 | 4.32 | m3 |  | 0
b.- | Zapata de columna Z3 | 61.1 | m3 |  | 0
c.- | Zapata de columna Z4 | 24.06 | m3 |  | 0
d.- | Zapata de columna Z9 | 4.13 | m3 |  | 0
e.- | Zapata de columna Z11 | 3.381 | m3 |  | 0
f.- | Zapata de columna ZC-2 | 10.85 | m3 |  | 0
g.- | Zapata de columna ZC-9 | 6.27 | m3 |  | 0
h.- | Zapata de muro de bloque de 0.20 mts | 37 | m3 |  | 0
i.- | Viga de amarre D.N.P.(0.12 x 0.20) | 7.99 | m3 |  | 0
j.- | Columna C1 ( 0.45 x 0.45) | 0.64 | m3 |  | 0
k.- | Columna C1 A ( 0.45 x 0.45) | 58.71 | m3 |  | 0
l.- | Columna C3 A ( 0.50 x 0.50) | 6.3 | m3 |  | 0
m.- | Columna C5 ( 0.40 x 0.70) | 1.98 | m3 |  | 0
n.- | Columna C6( 0.45 x 0.90) | 5.1 | m3 |  | 0
ñ.- | Pórtico eje L - K - F - E (0.30 x 0.35) | 8.4 | m3 |  | 0
o.- | Pórtico ejeJ - G (0.30 x 0.35) | 4.2 | m3 |  | 0
p.- | Pórtico eje I - K(0.30 x 0.35) | 2.82 | m3 |  | 0
q.- | Pórtico eje 1 - 7 (0.30 x 0.35) | 8.58 | m3 |  | 0
r.- | Pórtico eje 3 - 5 (0.30 x 0.35) | 8.58 | m3 |  | 0
s.- | Pórtico eje 3 - 5 arriba (0.25 x 0.40) | 3.84 | m3 |  | 0
t.- | Losa de techo e= 0.15 mts. | 120.29 | m3 |  | 0
u.- | Losa para soporte de Louvers (0.20 x 0.90)m | 8.37 | m3 |  | 0 | 0
3.- | MUROS
a.- | Suministro y colocación de muros de 8" con acero de 3/8 @ 0.60 m, serpentinas 2ᴓ3/8" C/0.60 mt B.N.P. | 233.1 | m2 |  | 0
b.- | Suministro y colocación de muros de 8" con acero de 3/8 @ 0.60 m, serpentinas 2ᴓ3/8" C/0.60 mt S.N.P. | 677.86 | m2 |  | 0
c.- | Suministro y colocación de muros de 8" a doble altura con acero de 3/8 @ 0.60 m, serpentinas 2ᴓ3/8" C/0.60 mt S.N.P. | 15.35 | m2 |  | 0
d.- | Suministro y colocación de muros de 4" con acero de 3/8 @ 0.80 m, S.N.P. | 27.59 | m2 |  | 0
e.- | Suministro y colocación de bloques calados de (0.20x0.20)m | 85.55 | m2 |  | 0
f.- | Suministro y colocación de división de orinales en PVC | 1.54 | m2 |  | 0 | 0
4.- | TERMINACIÓN DE SUPERFICIES
a.- | Suministro y colocación de pañete en muro interior | 1002.68 | m2 |  | 0
b.- | Suministro y colocación de pañete en muro exterior | 25.08 | m2 |  | 0
c.- | Suministro y colocación de pañete en violinado en exterior y interior | 284.78 | m2 |  | 0
d.- | Suministro y colocación de pañete en muro exterior doble altura | 15.35 | m2 |  | 0
e.- | Suministro y colocación de pañete en superficies de hormigón doble altura | 49.97 | m2 |  | 0
f.- | Suministro y colocación de fraguache en superficies de hormigón doble altura | 49.97 | m2 |  | 0
g.- | Suministro y colocación de pañete en superficies de hormigón | 1294.26 | m2 |  | 0
h.- | Suministro y colocación de fraguache en superficies de hormigón | 1294.26 | m2 |  | 0
i.- | Suministro y colocación de Cantos | 688.55 | ml |  | 0
j.- | Suministro y colocación de Cantos en doble altura | 153.72 | ml |  | 0 | 0
5.- | TERMINACIÓN DE PISOS
a.- | Suministro y colocación de pisos de hormigón pulido | 730.88 | m2 |  | 0
b.- | Suministro y colocación de pisos de porcelanato de alto transito de (0.60x0.60)m, en baños | 56.55 | m2 |  | 0 | 0
6.- | TERMINACIÓN DE TECHOS
a.- | Suministro y colocación de Fino de mezcla de techo plano | 762.47 | m2 |  | 0
b.- | Suministro y colocación de Impermeabilizante de (e=3.00mm ) tipo granular con terminación de pintura de aluminio | 808.68 | m2 |  | 0
c.- | Suministro y colocación de Zabaleta | 231.07 | ml |  | 0
d.- | Suministro y colocación de antepecho H = 0.20 mts incluyen pañete y pintura | 133.48 | ml |  | 0
e.- | Suministro y colocación de antepecho H = 0.60 mts incluyen pañete y pintura | 34.52 | ml |  | 0 | 0
7.- | REVESTIMIENTOS
a- | Suministro y colocación de revestimiento de cerámica española (0.20x0.20 mts.) en baño | 221.93 | m2 |  | 0 | 0
8.- | PORTAJE
a.- | Suministro e instalación de puerta P2 (1.00x2.10)m color blanca de polimetal | 2 | ud |  | 0
b.- | Suministro y colocación de puertas de metálica enrollable de (2.64x 2.85) P 03 | 3 | ud |  | 0
c.- | Suministro e instalación de puerta P4 (0.95x2.10)m color blanca de polimetal | 1 | ud |  | 0
d.- | Suministro e instalación de puerta P6 (0.76x1.95)m de PVC | 6 | ud |  | 0
e.- | Suministro e instalación de puerta P7 (1.00x1.95)m color blanca de polimetal, con llavín de palanca | 2 | ud |  | 0 | 0
9.- | PLAFON
a.- | Suministro y colocación de plafón PVC | 57.88 | m2 |  | 0 | 0
10.- | INSTALACION SANITARIA
a.- | Suministro de Inodoros de tanque | 8 | ud |  | 0
b.- | Suministro de Lavamanos empotrados | 6 | ud |  | 0
c.- | Suministro de Orinales con válvula Fluxómetro | 2 | ud |  | 0
d.- | Suministro y colocación de Vertedero | 1 | ud |  | 0
e.- | Suministro y colocación de Desagüe de piso Ø2" | 4 | ud |  | 0
f.- | Suministro y colocación de Ventilación Ø3" | 4 | ud |  | 0
g.- | Caja de inspección (0.80 x 0.80) mts | 4 | ud |  | 0
h.- | Suministro y colocación de Tubería de agua potable de PVC 2" | 15.34 | ml |  | 0
i.- | Suministro y colocación de Tubería de agua potable de PVC 1" | 8.82 | ml |  | 0
j.- | Suministro y colocación de Tubería de agua potable de PVC 3/4" | 6.6 | ml |  | 0
k.- | Suministro y colocación de Válvula de paso de (2") | 3 | ud |  | 0
l.- | Suministro y colocación de Válvula de paso de (1") | 2 | ud |  | 0
m.- | Suministro y colocación de Válvula de paso de (3/4") | 1 | ud |  | 0
n.- | Suministro y colocación de Tubería de arrastre de Ø 4" SDR-41 | 42.17 | ml |  | 0
ñ.- | Suministro y colocación de Tubería de arrastre de Ø 6" SDR-41 | 6.86 | ml |  | 0
o.- | Suministro y colocación de Bajante Pluvial Ø3'' | 14 | ud |  | 0
p.- | Suministro y colocación de Bajante Pluvial Ø4'' | 4 | ud |  | 0
q.- | Caja de inspección pluvial (0.40 x 0.40) | 23 | ud |  | 0
r.- | Suministro y colocación de Tubería de arrastre de Ø 4" SDR-41 | 88.35 | ml |  | 0
s.- | Suministro y colocación de Tubería de arrastre de Ø 3" SDR-41 | 16.6 | ml |  | 0
t.- | Suministro y colocación de Tubería de arrastre de Ø 6" SDR-41 | 34.55 | ml |  | 0
u.- | Suministro y colocación de Tubería de arrastre de Ø 8" SDR-42 | 2.14 | ml |  | 0
v.- | Suministro de dispensador de papel higiénico | 8 | ud |  | 0
w.- | Suministro de dispensador de papel toalla | 3 | ud |  | 0
x.- | Suministro de dispensador de jabón | 3 | ud |  | 0
y.- | Tubería y piezas por aparatos | 1 | pa |  | 0
z.- | Mano de obra plomero | 1 | pa |  | 0 | 0
11.- | PINTURA (dos manos)
a.- | Suministro y colocación de pintura base | 1471.12 | m2 |  | 0
b.- | Suministro y colocación de pintura interior | 1002.68 | m2 |  | 0
c.- | Suministro y colocación de pintura exterior | 468.44 | m2 |  | 0 | 0
12.- | VARIOS GENERALES
a.- | Suministro y colocación de Tope de marmolite en Baños | 40.65 | p2 |  | 0
b.- | Suministro e instalación de Louvers | 180.91 | m2 |  | 0
c.- | Suministro e instalación de Louvers doble altura | 147.25 | m2 |  | 0
d.- | Suministro y colocación de canaleta de desagüe de piso | 72.06 | ml |  | 0
e.- | Suministro y colocación de señal de extintor | 1 | ud |  | 0
f.- | Suministro y colocación de señal de punto de reunión | 1 | ud |  | 0
g.- | Suministro y colocación de Señal de ruta de evacuación (Flechas) | 17 | ud |  | 0 | 0
| SUB-TOTAL BLOQUE 5 |  |  |  | RD$ | 0
BLOQUE 6
1.- | MOVIMIENTO DE TIERRA
a.- | Excavación | 362.64 | m3 |  | 0
b.- | Bote de material | 240.14 | m3 |  | 0
c.- | Relleno reposición | 177.92 | m2 |  | 0
d.- | Relleno compactado e= 0.30 mts | 157.47 | m3 |  | 0 | 0
2.- | HORMIGON ARMADO
a.- | Zapata de columna Z1 | 36 | m3 |  | 0
b.- | Zapata de columna Z2 | 33.33 | m3 |  | 0
c.- | Zapata de muro de bloque de 0.20 mts | 15.88 | m3 |  | 0
d.- | Zapata de muro de bloque de 0.15 mts | 46.69 | m4 |  | 0
e.- | Viga de amarre D.N.P.(0.12 x 0.20) | 2.12 | m3 |  | 0
f.- | Viga de amarre D.N.P.(0.12 x 0.15) | 6.23 | m4 |  | 0
g.- | Columna C1 ( 0.45 x 0.45) | 16.61 | m3 |  | 0
h.- | Columna C2 ( 0.50 x 0.50) | 23.23 | m3 |  | 0
i.- | Pórtico eje L - H (0.30 x 0.35) | 6.99 | m3 |  | 0
j.- | Pórtico eje K - I (0.30 x 0.35) | 6.94 | m3 |  | 0
k.- | Pórtico eje J (0.30 x 0.35) | 1.11 | m3 |  | 0
l.- | Pórtico eje 29 - 36 (0.30 x 0.35) | 4.72 | m3 |  | 0
m.- | Pórtico eje 30 - 35 (0.30 x 0.35) | 4.69 | m3 |  | 0
n.- | Pórtico eje 31 - 32 - 33 - 34 (0.30 x 0.35) | 4.46 | m3 |  | 0
ñ.- | Viga VA (0.20 x 0.20) | 4.7 | m3 |  | 0
o.- | Losa de techo e= 0.15 mts. | 115.08 | m3 |  | 0
p.- | Losa para soporte de Louvers (0.20 x 0.90)m | 16.89 | m3 |  | 0 | 0
3.- | MUROS
a.- | Suministro y colocación de muros de 8" con acero de 3/8 @ 0.40 m, serpentinas 2ᴓ3/8" C/0.60 mt B.N.P. | 135.2 | m2 |  | 0
b.- | Suministro y colocación de muros de 15" con acero de 3/8 @ 0.40 m, serpentinas 2ᴓ3/8" C/0.60 mt B.N.P. | 374.3 | m2 |  | 0
c.- | Suministro y colocación de muros de 8" con acero de 3/8 @ 0.40 m, serpentinas 2ᴓ3/8" C/0.60 mt S.N.P. | 223.19 | m2 |  | 0
d.- | Suministro y colocación de muros de 6" a doble altura con acero de 3/8 @ 0.40 m, serpentinas 2ᴓ3/8" C/0.60 mt S.N.P. | 310.6 | m2 |  | 0
e.- | Suministro y colocación de muros de 4" con acero de 3/8 @ 0.80 m, S.N.P. | 33.07 | m2 |  | 0
f.- | Suministro y colocación de bloques calados de (0.20x0.20)m | 111.77 | m2 |  | 0
g.- | Suministro y colocación de división de orinales en PVC | 1.54 | m2 |  | 0 | 0
4.- | TERMINACIÓN DE SUPERFICIES
a.- | Suministro y colocación de pañete en muro interior | 985.53 | m2 |  | 0
c.- | Suministro y colocación de pañete en violinado en exterior y interior | 380.92 | m2 |  | 0
d.- | Suministro y colocación de pañete en superficies de hormigón | 1522 | m2 |  | 0
e.- | Suministro y colocación de fraguache en superficies de hormigón | 1522.18 | m2 |  | 0
f.- | Suministro y colocación de Cantos | 1964.53 | ml |  | 0 | 0
5.- | TERMINACIÓN DE PISOS
a.- | Suministro y colocación de pisos de hormigón pulido | 910.3 | m2 |  | 0
b.- | Suministro y colocación de pisos de porcelanato de alto transito de (0.60x0.60)m, en baños | 77.66 | m2 |  | 0 | 0
6.- | TERMINACIÓN DE TECHOS
a.- | Suministro y colocación de Fino de mezcla de techo plano | 720.58 | m2 |  | 0
b.- | Suministro y colocación de Impermeabilizante de (e=3.00mm ) tipo granular con terminación de pintura de aluminio | 808.68 | m2 |  | 0
c.- | Suministro y colocación de Zabaleta | 231.97 | ml |  | 0
d.- | Suministro y colocación de antepecho H = 0.20 mts incluyen pañete y pintura | 145.59 | ml |  | 0
e.- | Suministro y colocación de antepecho H = 0.60 mts incluyen pañete y pintura | 86.38 | ml |  | 0 | 0
7.- | REVESTIMIENTOS
a- | Suministro y colocación de revestimiento de cerámica española (0.20x0.20 mts.) en baño | 163.16 | m2 |  | 0 | 0
8.- | PORTAJE
a.- | Suministro e instalación de puerta P2 (1.00x2.10)m color blanca de polimetal | 3 | ud |  | 0
b.- | Suministro y colocación de puertas de metálica enrollable de (2.64x 2.85) P 03 | 3 | ud |  | 0
c.- | Suministro e instalación de puerta P4 (0.95x2.10)m color blanca de polimetal | 1 | ud |  | 0
d.- | Suministro e instalación de puerta P6 (0.76x1.95)m de PVC | 6 | ud |  | 0
e.- | Suministro e instalación de puerta P7 (1.00x1.95)m color blanca de polimetal, con llavín de palanca | 2 | ud |  | 0
f.- | Suministro e instalación de puerta de celosía de hierro plegable y abatible P 12 (2.00 x 2.10) | 34 | ud |  | 0 | 0
9.- | PLAFON
a.- | Suministro y colocación de plafón PVC | 77.66 | m2 |  | 0 | 0
10.- | INSTALACION SANITARIA
a.- | Suministro de Inodoros de tanque | 9 | ud |  | 0
b.- | Suministro de Lavamanos empotrados | 8 | ud |  | 0
c.- | Suministro de Orinales con válvula Fluxómetro | 2 | ud |  | 0
d.- | Suministro y colocación de Vertedero | 1 | ud |  | 0
e.- | Suministro y colocación de Desagüe de piso Ø2" | 4 | ud |  | 0
f.- | Suministro y colocación de Ventilación Ø3" | 3 | ud |  | 0
g.- | Caja de inspección (0.80 x 0.80) mts | 4 | ud |  | 0
h.- | Suministro y colocación de Tubería de agua potable de PVC 2" | 16.05 | ml |  | 0
i.- | Suministro y colocación de Tubería de agua potable de PVC 1/2" | 2.06 | ml |  | 0
j.- | Suministro y colocación de Tubería de agua potable de PVC 3/4" | 6.2 | ml |  | 0
k.- | Suministro y colocación de Válvula de paso de (2") | 1 | ud |  | 0
l.- | Suministro y colocación de Válvula de paso de (3/4") | 2 | ud |  | 0
m.- | Suministro y colocación de Tubería de arrastre de Ø 4" SDR-41 | 22 | ml |  | 0
n.- | Suministro y colocación de Bajante Pluvial Ø3'' | 5 | ud |  | 0
ñ.- | Suministro y colocación de Bajante Pluvial Ø4'' | 6 | ud |  | 0
o.- | Suministro de dispensador de papel higiénico | 9 | ud |  | 0
p.- | Suministro de dispensador de papel toalla | 2 | ud |  | 0
q.- | Suministro de dispensador de jabón | 2 | ud |  | 0
r.- | Tubería y piezas por aparatos | 1 | pa |  | 0
s.- | Mano de obra plomero | 1 | pa |  | 0 | 0
11.- | PINTURA (dos manos)
a.- | Suministro y colocación de pintura base | 2435.11 | m2 |  | 0
b.- | Suministro y colocación de pintura interior | 2435.11 | m2 |  | 0 | 0
12.- | VARIOS GENERALES
a.- | Suministro y colocación de Tope de marmolite en Baños | 56.65 | p2 |  | 0
b.- | Suministro y colocación de escalones de cemento pulido entrada | 7.87 | ml |  | 0
c.- | Suministro e instalación de Louvers | 69.64 | m2 |  | 0
d.- | Suministro y colocación de señal de extintor | 2 | ud |  | 0
e.- | Suministro y colocación de señal de punto de reunión | 2 | ud |  | 0
f.- | Suministro y colocación de Señal de ruta de evacuación (Flechas) | 31 | ud |  | 0 | 0
| SUB-TOTAL BLOQUE 6 |  |  |  | RD$ | 0
CISTERNA(12.50 x 6.50 x 3.50)
1.- | PRELIMINARES
a.- | Replanteo | 1 | pa |  | 0 | 0
2.- | MOVIMIENTO DE TIERRA
a.- | Excavación | 329.337 | m3 |  | 0
b.- | Bote de material | 428.1381 | m3 |  | 0
c.- | Relleno de reposición | 29.304 | m3 |  | 0
d.- | Relleno compactado | 16.25 | m3 |  | 0 | 0
3.- | HORMIGON ARMADO
a.- | Losa de techo (e = 0.20) | 16.122 | m3 |  | 0
b.- | Losa de fondo (e = 0.20) | 16.25 | m3 |  | 0
c.- | Muros de hormigón armado (e=0.25) | 27.75 | m3 |  | 0
d.- | Vigas (0.15 x 0.20) | 0.66 | m3 |  | 0 | 0
4.- | TERMINACION DE SUPERFICIES
a.- | Suministro y colocación de pañete pulido en muros de hormigón armado, losa inferior y vigas. | 216 | m2 |  | 0
b.- | Suministro y colocación de fraguache en superficie de hormigón | 216 | m2 |  | 0
c.- | Suministro y colocación de Zabaleta | 36 | ml |  | 0
d.- | Suministro y colocación de cantos | 6.4 | ml |  | 0
e.- | Suministro y colocación de fino en losa superior | 81.25 | m2 |  | 0 | 0
5.- | VARIOS GENERALES
a.- | Suministro de tapa de cisterna metálica (0.80 x 0.80) | 1 | ud |  | 0
b.- | Suministro de bomba de 5 HP | 2 | ud |  | 0
c.- | Suministro de tanque precargado 150 gl | 1 | ud |  | 0
d.- | Suministro de tanque precargado 250 gl | 1 | ud |  | 0
e.- | Instalación de bombas y tanques | 1 | pa |  | 0 | 0
| SUB-TOTAL CISTERNA(12.50 x 6.50 x 3.50) |  |  |  | RD$ | 0
CISTERNA(6.40 x 3.40 x 2.81)
1.- | PRELIMINARES
a.- | Replanteo | 1 | pa |  | 0 | 0
2.- | MOVIMIENTO DE TIERRA
a.- | Excavación | 77.78 | m3 |  | 0
b.- | Bote de material | 101.11 | m3 |  | 0
c.- | Relleno de reposición | 12.76 | m3 |  | 0
d.- | Relleno compactado | 4.35 | m3 |  | 0 | 0
3.- | HORMIGON ARMADO
a.- | Losa de techo (e = 0.20) | 4.1 | m3 |  | 0
b.- | Losa de fondo (e = 0.20) | 4.35 | m3 |  | 0
c.- | Muros de hormigón armado (e=0.20) | 8.65 | m3 |  | 0 | 0
4.- | TERMINACION DE SUPERFICIES
a.- | Suministro y colocación de pañete pulido en muros de hormigón armado, losa inferior y vigas. | 59.4 | m2 |  | 0
b.- | Suministro y colocación de fraguache en superficie de hormigón | 59.4 | m2 |  | 0
c.- | Suministro y colocación de Zabaleta | 18 | ml |  | 0
d.- | Suministro y colocación de cantos | 6.4 | ml |  | 0
e.- | Suministro y colocación de fino en losa superior | 21.76 | m2 |  | 0 | 0
5.- | VARIOS GENERALES
a.- | Suministro y colocación de tapa de cisterna metálica (0.80 x 0.80) | 1 | ud |  | 0
b.- | Suministro de bomba de 1.5 HP | 1 | ud |  | 0
c.- | Suministro de tanque precargado 45 gl | 1 | ud |  | 0
e.- | Instalación de bombas y tanques | 1 | pa |  | 0 | 0
| SUB-TOTAL CISTERNA(6.40 x 3.40 x 2.81) |  |  |  | RD$ | 0
SEPTICO (7.50 x 2.40 x 1.85)
1.- | PRELIMINARES
a.- | Replanteo | 1 | pa |  | 0 | 0
2.- | MOVIMIENTO DE TIERRA
a.- | Excavación | 45.35 | m3 |  | 0
b.- | Bote de material | 58.95 | m3 |  | 0
c.- | Relleno de reposición | 8.77 | m3 |  | 0
d.- | Relleno compactado | 3.6 | m3 |  | 0 | 0
3.- | HORMIGON ARMADO
a.- | Zapata de muro | 0.74 | m3 |  | 0
b.- | Losa de techo (e = 0.15) | 1.3995 | m3 |  | 0
c.- | Losa de fondo (e = 0.20) | 3.6 | m3 |  | 0
d.- | Muros de hormigón armado (e=0.20) | 6.9 | m3 |  | 0
e.- | Losa perforada (e=0.15) | 0.465 | m3 |  | 0
f.- | Viga V1 (0.15 x 0.20) | 0.072 | m3 |  | 0 | 0
4.- | MURO DE BLOQUES
a.- | Suministro y colocación de muro de 0.15 con 3/8" @ 0.20 m | 1.4 | m2 |  | 0 | 0
5.- | TERMINACION DE SUPERFICIES
a.- | Suministro y colocación de pañete pulido en muros de hormigón armado, losa inferior y vigas. | 39.13 | m2 |  | 0
b.- | Suministro y colocación de fraguache en superficie de hormigón | 39.13 | m2 |  | 0
c.- | Suministro y colocación de Zabaleta | 25.4 | ml |  | 0
d.- | Suministro y colocación de cantos | 12.6 | ml |  | 0
e.- | Suministro y colocación de fino en losa superior | 18 | m2 |  | 0 | 0
6.- | VARIOS GENERALES
a.- | Suministro y colocación de tapa de hormigón (0.70 x 0.70) | 3 | ud |  | 0
b.- | Suministro y colocación de tapa de hormigón (0.90 x 1.20) | 1 | ud |  | 0 | 0
| SUB-TOTAL SEPTICO (7.50 x 2.40 x 1.85) |  |  |  | RD$ | 0
SEPTICO (8.25 x 2.60 x 1.85)
1.- | PRELIMINARES
a.- | Replanteo | 1 | pa |  | 0 | 0
2.- | MOVIMIENTO DE TIERRA
a.- | Excavación | 53.2 | m3 |  | 0
b.- | Bote de material | 69.16 | m3 |  | 0
c.- | Relleno de reposición | 9.55 | m3 |  | 0
d.- | Relleno compactado | 4.29 | m3 |  | 0 | 0
3.- | HORMIGON ARMADO
a.- | Zapata de muro | 0.74 | m3 |  | 0
b.- | Losa de techo (e = 0.15) | 1.92 | m3 |  | 0
c.- | Losa de fondo (e = 0.20) | 4.29 | m3 |  | 0
d.- | Muros de hormigón armado (e=0.20) | 7.59 | m3 |  | 0
e.- | Losa perforada (e=0.15) | 0.465 | m3 |  | 0
f.- | Viga V1 (0.20 x 0.20) | 0.08 | m3 |  | 0 | 0
4.- | MURO DE BLOQUES
a.- | Suministro y colocación de muro de 0.15 con 3/8" @ 0.20 m | 1.4 | m2 |  | 0 | 0
5.- | TERMINACION DE SUPERFICIES
a.- | Suministro y colocación de pañete pulido en muros de hormigón armado, losa inferior y vigas. | 45.29 | m2 |  | 0
b.- | Suministro y colocación de fraguache en superficie de hormigón | 45.29 | m2 |  | 0
c.- | Suministro y colocación de Zabaleta | 28.1 | ml |  | 0
d.- | Suministro y colocación de cantos | 12.6 | ml |  | 0
e.- | Suministro y colocación de fino en losa superior | 21.45 | m2 |  | 0 | 0
6.- | VARIOS GENERALES
a.- | Suministro y colocación de tapa de hormigón (0.70 x 0.70) | 3 | ud |  | 0
b.- | Suministro y colocación de tapa de hormigón (0.90 x 1.20) | 1 | ud |  | 0 | 0
| SUB-TOTAL SEPTICO (8.25 x 2.60 x 1.85) |  |  |  | RD$ | 0
SEPTICO (9.55 x 2.60 x 1.85)
1.- | PRELIMINARES
a.- | Replanteo | 1 | pa |  | 0 | 0
2.- | MOVIMIENTO DE TIERRA
a.- | Excavación | 74.8738 | m3 |  | 0
b.- | Bote de material | 97.3359 | m3 |  | 0
c.- | Relleno de reposición | 11.567 | m3 |  | 0
d.- | Relleno compactado | 5.921 | m3 |  | 0 | 0
3.- | HORMIGON ARMADO
a.- | Zapata de muro | 0.74 | m3 |  | 0
b.- | Losa de fondo (e = 0.20) | 5.921 | m3 |  | 0
c.- | Muros de hormigón armado (e=0.20) | 9.568 | m3 |  | 0
d.- | Losa perforada (e=0.15) | 0.83025 | m3 |  | 0
e.- | Viga V1 (0.20 x 0.20) | 0.108 | m3 |  | 0 | 0
4.- | MURO DE BLOQUES
a.- | Suministro y colocación de muro de 0.15 con 3/8" @ 0.20 m | 2.16 | m2 |  | 0 | 0
5.- | TERMINACION DE SUPERFICIES
a.- | Suministro y colocación de pañete pulido en muros de hormigón armado, losa inferior y vigas. | 45.29 | m2 |  | 0
b.- | Suministro y colocación de fraguache en superficie de hormigón | 45.29 | m2 |  | 0
c.- | Suministro y colocación de Zabaleta | 28.1 | ml |  | 0
d.- | Suministro y colocación de cantos | 12.6 | ml |  | 0
e.- | Suministro y colocación de fino en losa superior | 21.45 | m2 |  | 0 | 0
6.- | VARIOS GENERALES
a.- | Suministro y colocación de tapa de hormigón (0.70 x 0.70) | 3 | ud |  | 0
b.- | Suministro y colocación de tapa de hormigón (0.90 x 1.20) | 1 | ud |  | 0 | 0
| SUB-TOTAL SEPTICO (9.55 x 2.60 x 1.85) |  |  |  | RD$ | 0
DESARENADOR(2.95 x 1.30 x 1.90)
1.- | PRELIMINARES
a.- | Replanteo | 1 | pa |  | 0 | 0
2.- | MOVIMIENTO DE TIERRA
a.- | Excavación | 11.9595 | m3 |  | 0
b.- | Bote de material | 15.5474 | m3 |  | 0
c.- | Relleno de reposición | 4.242 | m3 |  | 0
d.- | Relleno compactado | 0.767 | m3 |  | 0 | 0
3.- | HORMIGON ARMADO
a.- | Losa de techo (e = 0.10) | 0.32695 | m3 |  | 0
b.- | Losa de fondo (e = 0.20) | 0.767 | m3 |  | 0
c.- | Viga (0.20 x 0.15) | 0.09 | m3 |  | 0
d.- | Viga (0.15 x 0.15) | 0.0225 | m3 |  | 0 | 0
4.- | MURO DE BLOQUES
a.- | Suministro y colocación de muro de 0.15 con 3/8" @ 0.20 m | 2.16 | m2 |  | 0 | 0
5.- | TERMINACION DE SUPERFICIES
a.- | Suministro y colocación de pañete pulido en muros, losa inferior y vigas | 15.8049 | m2 |  | 0
b.- | Suministro y colocación de fraguache en superficie de hormigón | 15.8049 | m2 |  | 0
c.- | Suministro y colocación de Zabaleta | 7.3 | ml |  | 0
d.- | Suministro y colocación de cantos | 7.7699 | ml |  | 0
e.- | Suministro y colocación de fino en losa superior | 3.835 | m2 |  | 0 | 0
6.- | VARIOS GENERALES
a.- | Suministro de tapa de redonda desarenador (0.60) | 2 | ud |  | 0 | 0
| SUB-TOTAL DESARENADOR(2.95 x 1.30 x 1.90) |  |  |  | RD$ | 0
VERJA EN HIERRO (HSS 2" x 4" x 1/4")
1.- | PRELIMINARES
a.- | Replanteo | 1 | pa |  | 0 | 0
2.- | MOVIMIENTO DE TIERRA
a.- | Excavación | 2.46 | m3 |  | 0
b.- | Bote de material | 3.2 | m3 |  | 0 | 0
3.- | HORMIGON ARMADO
a.- | Zapata para soporte de barras | 2.46 | m3 |  | 0 | 0
4.- | VARIOS
a.- | Suministro y colocación de barras de hierro de HSS 2" x 4" x 1/4" de h= 2.70 mts | 12.15 | ml |  | 0 | 0
| SUB-TOTAL VERJA EN HIERRO (HSS 2" x 4" x 1/4") |  |  |  | RD$ | 0
VERJA EN HIERRO (HSS 2" x 2" x 1/4")
1.- | PRELIMINARES
a.- | Replanteo | 1 | pa |  | 0 | 0
2.- | MOVIMIENTO DE TIERRA
a.- | Excavación | 1.46 | m3 |  | 0
b.- | Bote de material | 1.9 | m3 |  | 0 | 0
3.- | HORMIGON ARMADO
a.- | Zapata para soporte de barras | 1.46 | m3 |  | 0 | 0
4.- | VARIOS
a.- | Suministro y colocación de barras de hierro de HSS 2" x 2" x 1/4" de h= 2.70 mts | 15.4 | ml |  | 0 | 0
| SUB-TOTAL VERJA EN HIERRO (HSS 2" x 2" x 1/4") |  |  |  | RD$ | 0
AREA EXTERIOR
1.- | MOVIMIENTO DE TIERRA
a.- | Relleno compactado | 1491.96 | m3 |  | 0 | 0
2.- | VARIOS GENERALES
a.- | Suministro y colocación de piso de hormigón pulido en pasillos que unen los edificios | 456.48 | m2 |  | 0
b.- | Suministro y colocación de acera | 2493.36 | m2 |  | 0
c.- | Suministro y colocación de contén | 915.92 | ml |  | 0
d.- | Suministro y colocación de la rampa para minusválidos | 87.22 | m2 |  | 0 | 0
PARQUEO
a.- | Suministro y colocación de carpeta asfáltica de 2" | 229.11 | m3 |  | 0
b.- | Suministro e aplicación de líneas en parqueo | 984.82 | ml |  | 0
c.- | Suministro y aplicación de islote de paso peatonal en pintura termoplástico en caliente color blanco de 0.60m espesor a 0.50 m | 48.02 | m2 |  | 0
d.- | Suministro e aplicación de pintura en símbolo para discapacitado | 4 | ud |  | 0
e.- | Suministro e aplicación de pintura para números de parqueo | 142 | ud |  | 0
f.- | Suministro e aplicación de señales verticales para rampa para discapacitados | 2 | ud |  | 0
g.- | Suministro e aplicación de señales verticales para estacionamiento para discapacitados | 4 | ud |  | 0
h.- | Suministro y colocación de paragomas de 2.00 m | 142 | ud |  | 0
i.- | Suministro y colocación de barra para motores | 46 | ud |  | 0
j.- | Suministro y colocación de barra para bicicleta | 46 | ud |  | 0 | 0
| SUB-TOTAL AREA EXTERIOR |  |  |  | RD$ | 0
ESTRUCTURAS METALICAS
MODULO 1
1.- | VIGAS PRINCIPALES W8" X 21#
a.- | Vigas Tipo W8" x 21# de 6.42 m | 4 | Uds |  | 0
b.- | Vigas Tipo W8" x 21# de 6.38 m | 4 | Uds |  | 0
c.- | Vigas Tipo W8" x 21# de 41 m | 4 | Uds |  | 0
d.- | Vigas Tipo W8" x 21# de 6.40 m | 6 | Uds |  | 0
e.- | Vigas Tipo W8" x 21# de 4.25 m | 2 | Uds |  | 0 | 0
2.- | VIGAS PRINCIPALES W6" X 16#
a.- | Vigas Tipo W6" x 16# de 4.52 m | 8 | Uds |  | 0
b.- | Vigas Tipo W6" x 16# de 6.32 m | 2 | Uds |  | 0
c.- | Vigas Tipo W6" x 16# de 4.96 m | 2 | Uds |  | 0 | 0
3.- | VIGAS PRINCIPALES W12" X 30#
a.- | Vigas Tipo W12" x 30# de 8.03 m | 16 | Uds |  | 0 | 0
4.- | CORREAS TIPO Z2
a.- | Correa Z8" x 3/32" de 6.85 m | 2 | Uds |  | 0
b.- | Correa Z8" x 3/32" de 7.90 m | 2 | Uds |  | 0
c.- | Correa Z8" x 3/32" de 8.90 m | 2 | Uds |  | 0
d.- | Correa Z8" x 3/32" de 9.90 m | 2 | Uds |  | 0
e.- | Correa Z8" x 3/32" de 10.90 m | 2 | Uds |  | 0
f.- | Correa Z8" x 3/32" de 11.90 m | 2 | Uds |  | 0
g.- | Correa Z8" x 3/32" de 12.90 m | 2 | Uds |  | 0
h.- | Correa Z8" x 3/32" de 25.69 m | 2 | Uds |  | 0
i.- | Correa Z8" x 3/32" de 24.69 m | 2 | Uds |  | 0
j.- | Correa Z8" x 3/32" de 23.69 m | 2 | Uds |  | 0
k.- | Correa Z8" x 3/32" de 22.69 m | 2 | Uds |  | 0
l.- | Correa Z8" x 3/32" de 21.69 m | 2 | Uds |  | 0
m.- | Correa Z8" x 3/32" de 20.69 m | 2 | Uds |  | 0
n.- | Correa Z8" x 3/32" de 43.41 m | 16 | Uds |  | 0 | 0
5.- | CASQUILLOS
a.- | Casquillos Angular L 3-1/4" x 2-3/4" x 1/4" de 4" | 200 | Uds |  | 0 | 0
6.- | TILLAS
a.- | Tillas en Barras Ø1/2" x 0.95 m (Extremos Roscados) | 166 | Uds |  | 0
b.- | Tillas en Barras Ø1/2" x 1.32 m (Extremos Roscados) | 182 | Uds |  | 0
c.- | Tuercas Ø1/2" | 1392 | Uds |  | 0
d.- | Arandelas Ø1/2" | 2784 | Uds |  | 0 | 0
7.- | TENSORES
a.- | Tensores en Barra Ø1/2" x 8.40 m | 8 | Uds |  | 0
b.- | Tensores en Barra Ø1/2" x 8.42 m | 4 | Uds |  | 0
c.- | Tensores en Barra Ø1/2" x 9.82 m | 4 | Uds |  | 0
d.- | Tensores en Barra Ø1/2" x 8.10 m | 4 | Uds |  | 0
e.- | Tensores en Barra Ø1/2" x 8.82 m | 4 | Uds |  | 0
f.- | Tensores en Barra Ø1/2" x 9.74 m | 4 | Uds |  | 0
g.- | Tensores en Barra Ø1/2" x 9.68 m | 4 | Uds |  | 0
h.- | Tensores en Barra Ø1/2" x 9.56 m | 4 | Uds |  | 0
i.- | Tensores en Barra Ø1/2" x 9.77 m | 4 | Uds |  | 0
j.- | Tensores en Barra Ø1/2" x 8.30 m | 4 | Uds |  | 0
k.- | Tuercas Ø1/2" | 176 | Uds |  | 0
l.- | Arandelas Ø1/2" | 352 | Uds |  | 0 | 0
8.- | TIJERILLAS ( 2 Uds)
a.- | HSS 4-1/2" x 4-1/2" x 1/4" de 4.707 m | 4 | Uds |  | 0
b.- | HSS 3" x 3" x 1/4" x 2.50 m | 8 | Uds |  | 0
c.- | HSS 3" x 3" x 1/4" x 2.30 m | 8 | Uds |  | 0 | 0
9.- | RIOSTRA ( 2 Uds)
a.- | Vigas Tipo W8" x 21# de 6.08 m | 2 | Uds |  | 0 | 0
10.- | CONEXIONES
a.- | Vigas W12" x 30# @ W12" x30# (8 Uds)
b.- | Placas 0.366 x 0.216 x 5/8" | 2 | Uds |  | 0
c.- | Tornillos Ø3/4" x 2-3/4" A325 | 4 | Uds |  | 0
d.- | Tuercas y Arandelas de Ø3/4" | 4 | Uds |  | 0 | 0
| Conexiones (8) ud |  |  |  |  | 0
11.- | Apoyo W12x30# @ Columna HA (14 Uds)
a.- | Placas 0.381 x 0.406 x 1- 1/2" | 1 | Uds |  | 0
b.- | Pernos Ø3/4" x 0.38 m | 6 | Uds |  | 0
c.- | Tuercas y Arandelas de Ø3/4" | 12 | Uds |  | 0 | 0
| Apoyos W12x30 (14) ud |  |  |  |  | 0
12.- | Apoyo 2W6x16# @ Columna HA (20 Uds)
a.- | Placas 0.28 x 0.28 x 1/2" | 1 | Uds |  | 0
b.- | Placas 4-1/2" x 3" x 1/4" | 1 | Uds |  | 0
c.- | Tornillos Ø1/2" x 1-1/2" A325 | 2 | Uds |  | 0
d.- | Pernos de Ø1/2" x 0.304 m | 6 | Uds |  | 0
e.- | Tuercas y Arandelas de Ø1/2" | 16 | Uds |  | 0 | 0
| Apoyos 2w6x16 (20) ud |  |  |  |  | 0
13.- | Apoyo 2W6x16# +W8x21@ Columna HA (4 Uds)
a.- | Placas 0.475 x 0.24 x 1/2" | 4 | Uds |  | 0
b.- | Pernos de Ø1/2" x 0.22 m | 16 | Uds |  | 0
c.- | Tuercas y Arandelas de Ø1/2" | 16 | Uds |  | 0 | 0
| Apoyos 2w6x16+w8x21 (4) ud |  |  |  |  | 0
14.- | Anclaje Tijerillas @ HA (4 Uds)
a.- | Placas 10-1/2" x 10-1/2" x 1/2" | 1 | Uds |  | 0
b.- | Pernos de Ø1/2" x 0.28 m | 4 | Uds |  | 0
c.- | Tuercas y Arandelas de Ø1/2" | 8 | Uds |  | 0 | 0
| Anclajes tijerillas (4) ud |  |  |  |  | 0
15.- | Conexion Riostra W8"x21# entre Muros HA (4 Uds)
a.- | Placas 0.28 m x 0.28 m x 1/2" | 1 | Uds |  | 0
b.- | Pernos de Ø1/2" x 0.28 m | 6 | Uds |  | 0
c.- | Tuercas y Arandelas de Ø1/2" | 8 | Uds |  | 0 | 0
| Conexion riostra w8x21 (4) ud |  |  |  |  | 0
16.- | Cubierta
a.- | Planchas Aluzinc Blanco Acanalado Calibre 26 | 731.04 | m2 |  | 0
b.- | Planchas Translucido Acabado Natural | 277.75 | m2 |  | 0
c.- | Caballete en Aluzinc Blanco Liso Calibre 26 | 41.95 | ml |  | 0
d.- | Cubrefalta de Aluzinc Liso Calibre 26 de 4" | 145.64 | ml |  | 0 | 0
| SUB - TOTAL METALICAS MODULO No. 1 |  |  |  | RD$ | 0
TECHO MODULO No.2
1.- | VIGAS PRINCIPALES W10" X 19#
a.- | Vigas Tipo W10" x 19# de 4.76 m | 12 | Uds |  | 0 | 0
2.- | CORREAS TIPO Z1
a.- | Correa Z6" x 3/32" de 22.21 m | 10 | Uds |  | 0 | 0
3.- | CASQUILLOS
a.- | Casquillos Angular L 3-1/4" x 2-3/4" x 1/4" de 4" | 60 | Uds |  | 0 | 0
4.- | TILLAS
a.- | Tillas en Barras Ø1/2" x 0.95 m | 18 | Uds |  | 0
b.- | Tillas en Barras Ø1/2" x 1.20 m | 72 | Uds |  | 0
c.- | Tuercas Ø1/2" | 360 | Uds |  | 0
d.- | Arandelas Ø1/2" | 720 | Uds |  | 0 | 0
5.- | TENSORES
a.- | Tensores en Barra Ø1/2" x 6.95 m | 12 | Uds |  | 0
b.- | Tuercas Ø1/2" | 48 | Uds |  | 0
c.- | Arandelas Ø1/2" | 96 | Uds |  | 0 | 0
6.- | CONEXIONES
Apoyo W10x19# @ Columna HA (8 Uds)
a.- | Placas 0.374 x 0.374 x 3/4" | 1 | Uds |  | 0
b.- | Pernos Ø3/4" x 0.36 m | 6 | Uds |  | 0
c.- | Tuercas y Arandelas de Ø3/4" | 12 | Uds |  | 0 | 0
| Apoyos W10x19 (8) ud |  |  |  |  | 0
Vigas W10" x 19# @ W10" x19# (6 Uds)
a.- | Placas 0.337 x 0.203 x 1/2" | 2 | Uds |  | 0
b.- | Tornillos Ø3/4" x 2-1/2" A325 | 4 | Uds |  | 0
c.- | Tuercas y Arandelas de Ø3/4" | 8 | Uds |  | 0 | 0
| Vigas W10x19@W10x19 (6) ud |  |  |  |  | 0
7.- | Cubierta
a.- | Planchas Aluzinc Blanco Acanalado Calibre 26 | 173.1688 | m2 |  | 0
b.- | Planchas Translucido Acabado Natural | 50.932 | m2 |  | 0
c.- | Caballete en Aluzinc Blanco Liso Calibre 26 | 22.21 | ml |  | 0
d.- | Cubrefalta de Aluzinc Liso Calibre 26 de 4" | 19.04 | ml |  | 0 | 0
| SUB - TOTAL METALICAS MODULO No. 2 |  |  |  | RD$ | 0
TECHO MODULO No.3
1.- | VIGAS PRINCIPALES W10" X 19#
a.- | Vigas Tipo W10" x 19# de 4.13 m | 14 | Uds |  | 0 | 0
2.- | CORREAS TIPO Z1
a.- | Correa Z6" x 3/32" de 26.11 m | 12 | Uds |  | 0 | 0
3.- | CASQUILLOS
a.- | Casquillos Angular L 3-1/4" x 2-3/4" x 1/4" de 4" | 84 | Uds |  | 0 | 0
4.- | TILLAS
a.- | Tillas en Barras Ø1/2" x 1.25 m | 88 | Uds |  | 0
b.- | Tillas en Barras Ø1/2" x 0.61 m | 22 | Uds |  | 0
c.- | Tuercas Ø1/2" | 440 | Uds |  | 0
d.- | Arandelas Ø1/2" | 440 | Uds |  | 0 | 0
5.- | TENSORES
a.- | Tensores en Barra Ø1/2" x 7.05 m | 4 | Uds |  | 0
b.- | Tensores en Barra Ø1/2" x 5.30 m | 4 | Uds |  | 0
c.- | Tensores en Barra Ø1/2" x 7.10 m | 4 | Uds |  | 0
d.- | Tensores en Barra Ø1/2" x 6.88 m | 4 | Uds |  | 0
e.- | Tuercas Ø1/2" | 64 | Uds |  | 0
f.- | Arandelas Ø1/2" | 128 | Uds |  | 0 | 0
6.- | CONEXIONES
Apoyo W10x19# @ Columna HA (10 Uds)
a.- | Placas 0.374 x 0.374 x 3/4" | 2 | Uds |  | 0
b.- | Pernos Ø3/4" x 0.36 m | 4 | Uds |  | 0
c.- | Tuercas y Arandelas de Ø3/4" | 12 | Uds |  | 0 | 0
| Apoyos W10x19 (10) ud |  |  |  |  | 0
Vigas W10" x 19# @ W10" x19# (7 Uds)
a.- | Placas 0.337 x 0.203 x 1/2" | 2 | Uds |  | 0
b.- | Tornillos Ø3/4" x 2-2/2" A325 | 4 | Uds |  | 0
c.- | Tuercas y Arandelas de Ø3/4" | 8 | Uds |  | 0 | 0
| Vigas W10x19@W10x19 (7) ud |  |  |  |  | 0
7.- | Cubierta
a.- | Planchas Aluzinc Blanco Acanalado Calibre 26 | 176.764 | m2 |  | 0
b.- | Planchas Translucido Acabado Natural | 53.0292 | m2 |  | 0
c.- | Caballete en Aluzinc Blanco Liso Calibre 26 | 20.6 | ml |  | 0
d.- | Cubrefalta de Aluzinc Liso Calibre 26 de 4" | 16.52 | ml |  | 0 | 0
| SUB - TOTAL METALICAS MODULO No. 3 |  |  |  | RD$ | 0
TECHO MODULO No.4
1.- | VIGAS PRINCIPALES W10" X 19#
a.- | Vigas Tipo W10" x 19# de 4.76 m | 10 | Uds |  | 0 | 0
2.- | CORREAS TIPO Z1
a.- | Correa Z6" x 3/32" de 19.20 m | 10 | Uds |  | 0 | 0
3.- | CASQUILLOS
a.- | Casquillos Angular L 3-1/4" x 2-3/4" x 1/4" de 4" | 50 | Uds |  | 0 | 0
4.- | TILLAS
a.- | Tillas en Barras Ø1/2" x 0.70 m | 16 | Uds |  | 0
b.- | Tillas en Barras Ø1/2" x 1.05 m | 64 | Uds |  | 0
c.- | Tuercas Ø1/2" | 320 | Uds |  | 0
d.- | Arandelas Ø1/2" | 320 | Uds |  | 0 | 0
5.- | TENSORES
a.- | Tensores en Barra Ø1/2" x 7.403 m | 4 | Uds |  | 0
b.- | Tensores en Barra Ø1/2" x 6.78 m | 4 | Uds |  | 0
c.- | Tensores en Barra Ø1/2" x 5.74 m | 4 | Uds |  | 0
d.- | Tuercas Ø1/2" | 48 | Uds |  | 0
e.- | Arandelas Ø1/2" | 96 | Uds |  | 0 | 0
6.- | CONEXIONES
Apoyo W10x19# @ Columna HA (8 Uds)
a.- | Placas 0.374 x 0.374 x 3/4" | 1 | Uds |  | 0
b.- | Pernos Ø3/4" x 0.36 m | 6 | Uds |  | 0
c.- | Tuercas y Arandelas de Ø3/4" | 12 | Uds |  | 0 | 0
| Apoyos W10x19 (8) ud |  |  |  |  | 0
Vigas W10" x 19# @ W10" x19# (8 Uds)
a.- | Placas 0.337 x 0.203 x 1/2" | 2 | Uds |  | 0
b.- | Tornillos Ø3/4" x 2-2/2" A325 | 4 | Uds |  | 0
c.- | Tuercas y Arandelas de Ø3/4" | 8 | Uds |  | 0 | 0
| Vigas W10x19@W10x19 (8) ud |  |  |  |  | 0
7.- | Cubierta
a.- | Planchas Aluzinc Blanco Acanalado Calibre 26 | 152.796 | m2 |  | 0
b.- | Planchas Translucido Acabado Natural | 50.932 | m2 |  | 0
c.- | Caballete en Aluzinc Blanco Liso Calibre 26 | 19.2 | ml |  | 0
d.- | Cubrefalta de Aluzinc Liso Calibre 26 de 4" | 19.04 | ml |  | 0 | 0
| SUB - TOTAL METALICAS MODULO No. 4 |  |  |  | RD$ | 0
TECHO MODULO No.5
1.- | VIGAS PRINCIPALES W10" X 19#
a.- | Vigas Tipo W10" x 19# de 4.73 m | 12 | Uds |  | 0 | 0
2.- | CORREAS TIPO Z1
a.- | Correa Z6" x 3/32" de 22.21 m | 10 |  |  | 0 | 0
3.- | CASQUILLOS
a.- | Casquillos Angular L 3-1/4" x 2-3/4" x 1/4" de 4" | 60 |  |  | 0 | 0
4.- | TILLAS
a.- | Tillas en Barras Ø1/2" x 0.70 m | 18 | Uds |  | 0
b.- | Tillas en Barras Ø1/2" x 1.05 m | 72 | Uds |  | 0
c.- | Tuercas Ø1/2" | 360 | Uds |  | 0
d.- | Arandelas Ø1/2" | 360 | Uds |  | 0 | 0
5.- | TENSORES
a.- | Tensores en Barra Ø1/2" x 7.16 m | 4 | Uds |  | 0
b.- | Tensores en Barra Ø1/2" x 7.14 m | 4 | Uds |  | 0
c.- | Tensores en Barra Ø1/2" x 7.10 m | 4 | Uds |  | 0
d.- | Tuercas Ø1/2" | 48 | Uds |  | 0
e.- | Arandelas Ø1/2" | 96 | Uds |  | 0 | 0
6.- | CONEXIONES
Apoyo W10x19# @ Columna HA (8 Uds)
a.- | Placas 0.374 x 0.374 x 3/4" | 1 | Uds |  | 0
b.- | Pernos Ø3/4" x 0.36 m | 6 | Uds |  | 0
c.- | Tuercas y Arandelas de Ø3/4" | 12 | Uds |  | 0 | 0
| Apoyo W10x19 (8) Ud |  |  |  |  | 0
Vigas W10" x 19# @ W10" x19# (6 Uds)
a.- | Placas 0.337 x 0.203 x 1/2" | 2 | Uds |  | 0
b.- | Tornillos Ø3/4" x 2-2/2" A325 | 4 | Uds |  | 0
c.- | Tuercas y Arandelas de Ø3/4" | 8 | Uds |  | 0 | 0
| Vigas W10x19@W10x19 (6) Ud |  |  |  |  | 0
7.- | Cubierta
a.- | Planchas Aluzinc Blanco Acanalado Calibre 26 | 172.0774 | m2 |  | 0
b.- | Planchas Translucido Acabado Natural | 50.611 | m2 |  | 0
c.- | Caballete en Aluzinc Blanco Liso Calibre 26 | 22.21 | ml |  | 0
d.- | Cubrefalta de Aluzinc Liso Calibre 26 de 4" | 18.92 | ml |  | 0 | 0
| TECHO MODULO No.5 |  |  |  | RD$ | 0
TECHO MODULO No.6
1.- | VIGAS PRINCIPALES W12" X 30#
a.- | Vigas Tipo W12" x 30# de 7.97 m | 12 | Uds |  | 0 | 0
2.- | CORREAS TIPO Z2
a.- | Correa Z8" x 3/32" de 32.89 m | 16 | Uds |  | 0 | 0
3.- | CASQUILLOS
a.- | Casquillos Angular L 3-1/4" x 2-3/4" x 1/4" de 4" | 96 |  |  | 0 | 0
4.- | TILLAS
a.- | Tillas en Barras Ø1/2" x 0.88 m | 34 | Uds |  | 0
b.- | Tillas en Barras Ø1/2" x 1.10 m | 34 | Uds |  | 0
c.- | Tillas en Barras Ø1/2" x 1.38 m | 136 | Uds |  | 0
d.- | Tillas en Barras Ø1/2" x 2.20 m | 34 | Uds |  | 0
e.- | Tuercas Ø1/2" | 952 | Uds |  | 0
| Arandelas Ø1/2" | 952 | Uds |  | 0 | 0
5.- | TENSORES
a.- | Tensores en Barra Ø1/2" x 8.73 m | 4 | Uds |  | 0
b.- | Tensores en Barra Ø1/2" x 8.55 m | 4 | Uds |  | 0
c.- | Tensores en Barra Ø1/2" x 8.44 m | 4 | Uds |  | 0
d.- | Tensores en Barra Ø1/2" x 8.48 m | 8 | Uds |  | 0
e.- | Tuercas Ø1/2" | 80 | Uds |  | 0
f.- | Arandelas Ø1/2" | 80 | Uds |  | 0 | 0
6.- | CONEXIONES
Vigas W12" x 30# @ W12" x30# (6 Uds)
a.- | Placas 0.366 x 0.216 x 5/8" | 2 | Uds |  | 0
b.- | Tornillos Ø3/4" x 2-3/4" A325 | 4 | Uds |  | 0
c.- | Tuercas y Arandelas de Ø3/4" | 4 | Uds |  | 0 | 0
| Vigas W12x30@W13x30 (6) ud |  |  |  |  | 0
Apoyo W12x30# @ Columna HA (12 Uds)
a.- | Placas 0.381 x 0.406 x 1- 1/2" | 1 | Uds |  | 0
b.- | Pernos Ø3/4" x 0.38 m | 6 | Uds |  | 0
c.- | Tuercas y Arandelas de Ø3/4" | 12 | Uds |  | 0 | 0
| Apoyo W12x30 (12) ud |  |  |  |  | 0
7.- | Cubierta
a.- | Planchas Aluzinc Blanco Acanalado Calibre 26 | 409.3392 | m2 |  | 0
b.- | Planchas Translucido Acabado Natural | 153.5022 | m2 |  | 0
c.- | Caballete en Aluzinc Blanco Liso Calibre 26 | 32.79 | ml |  | 0
d.- | Cubrefalta de Aluzinc Liso Calibre 26 de 4" | 31.88 | ml |  | 0 | 0
| TECHO MODULO No.6 |  |  |  | RD$ | 0
AREA DE DESCARGA CARNES Y PESCADO
TECHO INCLINADO
1.- | Apoyos Base (8 Uds)
a.- | Placa 0.35 x 0.35 x 1/2" | 1 | Uds |  | 0
b.- | Cartabones 3" x 3"x 1/4" | 4 | Uds |  | 0
c.- | Pernos Ø1/2" x 0.34 m | 4 | Uds |  | 0
d.- | Tuercas de Ø1/2" | 8 | Uds |  | 0
e.- | Arandelas de Ø1/2" | 8 | Uds |  | 0 | 0
| Apoyos Base (8) Ud |  |  |  |  | 0
2.- | Apoyos sobre Losa de Techo (2 Uds) (Detalle 3 E-44)
a.- | Placa 0.35 x 0.35 x 1/2" | 1 | Uds |  | 0
b.- | Cartabones 3" x 3"x 1/4" | 4 | Uds |  | 0
c.- | Pernos Ø1/2" x 0.34 m | 4 | Uds |  | 0
d.- | Tuercas de Ø1/2" | 8 | Uds |  | 0
e.- | Arandelas de Ø1/2" | 8 | Uds |  | 0 | 0
| Apoyos sobre Losa de Techo (2) Ud |  |  |  |  | 0
3.- | Apoyos Sobre Muro de H.A. ( 30 Uds)
a.- | Angular L4" x 4"x 4" | 2 | Uds |  | 0
b.- | Tornillos Hilti 3" x 1/2" A325 | 4 | Uds |  | 0
c.- | Tuercas y Arandelas de Ø1/2" | 4 | Uds |  | 0 | 0
| Apoyos Sobre Muro de H.A. ( 30) Ud |  |  |  |  | 0
4.- | Columnas (10 Uds)
a.- | Columnas HSS 8" x 8" x 1/4" x 4.25 m | 4 | Uds |  | 0
b.- | Columnas HSS 8" x 8" x 1/4" x 3.80 m | 4 | Uds |  | 0
c.- | Columnas HSS 8" x 8" x 1/4" x 1.00 m | 1 | Uds |  | 0
d.- | Columnas HSS 8" x 8" x 1/4" x 0.60 m | 1 | Uds |  | 0 | 0
5.- | Vigas Principales
a.- | Vigas HSS 6" x 6" x 1/4" x 2.53 m | 5 | Uds |  | 0
b.- | Vigas HSS 6" x 6" x 1/4" x 4.108 m | 5 | Uds |  | 0
c.- | Vigass HSS 6" x 6" x 1/4" x 0.665 m | 5 | Uds |  | 0 | 0
6.- | Correas
a.- | HSS 3" x 3" x 1/4" x 4.80 m | 11 | Uds |  | 0
b.- | HSS 3" x 3" x 1/4" x 0.50 m | 2 | Uds |  | 0
c.- | HSS 3" x 3" x 1/4" x 5.65 m | 13 | Uds |  | 0
d.- | HSS 3" x 3" x 1/4" x 5.50 m | 13 | Uds |  | 0
e.- | HSS 3" x 3" x 1/4" x 5.00 m | 13 | Uds |  | 0
f.- | Tornillos Autoperforante #12 | 947 | Uds |  | 0 | 0
7.- | Cubierta
a.- | Aluzinc Natural Calibre 26 | 149.35 | m2 |  | 0
b.- | Cubrefalta de Aluzinc Liso Cal. 26 ml | 55.7 | ml |  | 0 | 0
| TOTAL TECHO INCLINADO |  |  |  | RD$ | 0
TECHO PLANO
1.- | Apoyos Base (7 Uds)
a.- | Placa 0.35 x 0.35 x 1/2" | 1 | Uds |  | 0
b.- | Cartabones 3" x 3"x 1/4" | 4 | Uds |  | 0
c.- | Pernos Ø1/2" x 0.34 m | 4 | Uds |  | 0
d.- | Tuercas de Ø1/2" | 8 | Uds |  | 0
e.- | Arandelas de Ø1/2" | 8 | Uds |  | 0 | 0
| Apoyos Base (7) Ud |  |  |  |  | 0
2.- | Apoyos sobre Losa DE Techo (1 Uds) (Detalle 3 E-44)
a.- | Placa 0.35 x 0.35 x 1/2" | 1 | Uds |  | 0
b.- | Cartabones 3" x 3"x 1/4" | 4 | Uds |  | 0
c.- | Pernos Ø1/2" x 0.34 m | 4 | Uds |  | 0
d.- | Tuercas de Ø1/2" | 8 | Uds |  | 0
e.- | Arandelas de Ø1/2" | 8 | Uds |  | 0 | 0
3.- | Apoyos Sobre Losa de H.A. (19 Uds)
a.- | Angular L5" x 5"x 1/4" x 4" | 2 | Uds |  | 0
b.- | Tornillos Resina Hilti RE500SD + HAS Ø5/8" x 4"-1/2" | 4 | Uds |  | 0
c.- | Barras Roscada Ø3/8" x 7-1/4" | 4 | Uds |  | 0
d.- | Tuercas Ø5/8" | 8 | Uds |  | 0
e.- | Arandelas de Ø3/8" | 8 | Uds |  | 0 | 0
| Apoyos Sobre Losa de H.A. (19) Ud |  |  |  |  | 0
4.- | Columnas (8 Uds)
a.- | Columnas HSS 8" x 8" x 1/4" x 4.25 m | 7 | Uds |  | 0
| Columnas HSS 8" x 8" x 1/4" x 0.40 m | 1 | Uds |  | 0 | 0
5.- | Vigas Principales
a.- | Vigas HSS 6" x 6" x 1/4" x 6.40 m | 2 | Uds |  | 0
b.- | Vigas HSS 6" x 6" x 1/4" x 3.05 m | 2 | Uds |  | 0
c.- | Vigas 6" x 6" x 1/4" x 7.17 m | 2 | Uds |  | 0
d.- | Vigas HSS 6" x 6" x 1/4" x 3.06 m | 6 | Uds |  | 0
e.- | Vigas HSS 6" x 6" x 1/4" x 0.375 m | 2 | Uds |  | 0 | 0
6.- | Correas
a.- | Correa Z8" x 3/32" de 17.07 m | 5 | Uds |  | 0 | 0
7.- | Casquillos
a.- | Casquillos Angular L 3" x 3" x 3/8" de 3" | 30 | Uds |  | 0 | 0
8.- | Tillas
a.- | Tillas en Barras Ø1/2" x 0.75 m | 30 | Uds |  | 0
b.- | Tuercas Ø1/2" | 120 | Uds |  | 0
c.- | Arandelas Ø1/2" | 120 | Uds |  | 0 | 0
9.- | Cubierta
a.- | Aluzinc Acabado Natural Calibre 26 | 60.4278 | m2 |  | 0
b.- | Cubrefalta de Aluzinc Liso Calibre 26 de 4" | 41.42 | ml |  | 0 | 0
| TOTAL TECHO PLANO |  |  |  | RD$ | 0
| SUB - TOTAL METALICAS AREA CARGA CARNES Y PESCADO |  |  |  | RD$ | 0
AREA DE DESCARGA VEGETALES
TECHO INCLINADO
1.- | Apoyos Base (5 Uds)
a.- | Placa 0.35 x 0.35 x 1/2" | 1 | Uds |  | 0
b.- | Cartabones 3" x 3"x 1/4" | 4 | Uds |  | 0
c.- | Pernos Ø1/2" x 0.34 m | 4 | Uds |  | 0
d.- | Tuercas de Ø1/2" | 8 | Uds |  | 0
e.- | Arandelas de Ø1/2" | 8 | Uds |  | 0 | 0
| Apoyos Base (5) Ud |  |  |  |  | 0
2.- | Apoyos Sobre Losa de H.A. ( 5 Uds)
a.- | Angular L4" x 4"x 4" | 2 | Uds |  | 0
b.- | Tornillos Hilti 3" x 1/2" A325 | 4 | Uds |  | 0
c.- | Tuercas y Arandelas de Ø1/2" | 4 | Uds |  | 0 | 0
| Apoyos Sobre Losa de H.A. ( 5) Ud |  |  |  |  | 0
3.- | Apoyos Sobre Losa de H.A. (26 Uds)
a.- | Angular L5" x 5"x 1/4" x 4" | 2 | Uds |  | 0
| Tornillos Hilti Resina RE500SD + HAS Ø5/8" x 4"-1/2" | 4 | Uds |  | 0
| Barras Roscada Ø3/8" x 7-1/4" | 4 | Uds |  | 0
| Tuercas y Arandelas de Ø5/8" | 8 | Uds |  | 0
| Tuercas y Arandelas de Ø3/8" | 8 | Uds |  | 0 | 0
| Apoyos Sobre Losa de H.A. (26) Ud |  |  |  |  | 0
4.- | Columnas (5 Uds)
a.- | Columnas HSS 8" x 8" x 1/4" x 3.98 m | 5 | Uds |  | 0 | 0
5.- | Vigas Principales
a.- | Vigas HSS 6" x 6" x 1/4" x 3.94 m | 6 | Uds |  | 0 | 0
6.- | Correas
a.- | HSS 3" x 3" x 1/4" x 3.513 m | 7 | Uds |  | 0
| HSS 3" x 3" x 1/4" x 5.57 m | 7 | Uds |  | 0
| HSS 3" x 3" x 1/4" x 5.23 m | 7 | Uds |  | 0
| HSS 3" x 3" x 1/4" x 5.42 m | 7 | Uds |  | 0
| HSS 3" x 3" x 1/4" x 4.87 m | 7 | Uds |  | 0
| Tornillos Autoperforante #12 | 623 | Uds |  | 0 | 0
7.- | Cubierta
a.- | Aluzinc Acabado Natural Calibre 26 | 96.9358 | m2 |  | 0
| Cubrefalta de Aluzinc Liso Calibre 26 de 4" | 57.086 | ml |  | 0 | 0
| TOTAL TECHO INCLINADO |  |  |  | RD$ | 0
TECHO PLANO
1.- | Apoyos Base (6 Uds)
a.- | Placa 0.35 x 0.35 x 1/2" | 1 | Uds |  | 0
b.- | Cartabones 3" x 3"x 1/4" | 4 | Uds |  | 0
c.- | Pernos Ø1/2" x 0.34 m | 4 | Uds |  | 0
d.- | Tuercas de Ø1/2" | 8 | Uds |  | 0
e.- | Arandelas de Ø1/2" | 8 | Uds |  | 0 | 0
| Apoyos Base (6) Ud |  |  |  |  | 0
2.- | Columnas (6 Uds)
a.- | Columnas HSS 8" x 8" x 1/4" x 3.00 m | 6 | Uds |  | 0 | 0
3.- | Vigas Principales
a.- | Vigas 6" x 6" x 1/4" x 3.737 m | 3 | Uds |  | 0
b.- | Vigas 6" x 6" x 1/4" x 0.375 m | 6 | Uds |  | 0 | 0
4.- | Correas
a.- | HSS 3" x 3" x 1/4" x 3.88 m | 8 | Uds |  | 0
b.- | HSS 3" x 3" x 1/4" x 3.84 m | 8 | Uds |  | 0
c.- | HSS 3" x 3" x 1/4" x 0.94 m | 8 | Uds |  | 0
d.- | Tornillos Autoperforante #12 | 264 | Uds |  | 0 | 0
5.- | Cubierta
a.- | Aluzinc Acabado Natural Calibre 26 | 38.8574 | m2 |  | 0
b.- | Cubrefalta de Aluzinc Liso Calibre 26 de 4" | 26.294 | ml |  | 0 | 0
| TOTAL TECHO PLANO |  |  |  | RD$ | 0
| SUB - TOTAL METALICAS AREA DE DESCARGA VEGETALES |  |  |  | RD$ | 0
| SUB - TOTAL ESTRUCTURAS METALICAS |  |  |  | RD$ | 0
INSTALACIONES GENERALES
1.- | PRELIMINARES
a.- | Instalaciones eléctricas Provisionales, Incluye: 100pl alim. Trifásico con 3x1/0 THHN (Fases), 1x1/0 THHN (N), 1x#2 THHN (T) en 1x 3" Ø PVC-IMC; 1 Uds. Panel 3f 24 posiciones, N-3R con 2 Bkr 60/3, 2 Bkr 40/3, 2 Bkr 30/2, 10 Bkr 20/1; 20 Uds. TC 120V WP. | 1 | ud |  | 0 | 0
| SUB-TOTAL PRELIMINARES |  |  |  | RD$ | 0
2.- | MEDIA TENSION
a.- | Extensión de de Línea Trifásica en MT (HV-01A), desde Poste Existente hasta Poste Propuesto, con 3 X #2/0 AAAC (Fases), incluye Estructuras en MT para extensión e interconexión (MT-310, MT-307, SO2-MT, PR-202, PO-110), 1 Uds. Poste Concreto 40´ y Materiales menores. | 33 | pl |  | 0
b.- | Extensión de Línea Trifásica en MT (HV-01B), desde Poste Existente hasta Poste Propuesto, con 3 X #2/0 AAAC (Fases), incluye Estructuras en MT para extensión e interconexión (MT-310, MT-307, SO2-MT, PR-202, PO-110), 1 Uds. Poste Concreto 40´ y Materiales menores. | 33 | pl |  | 0
c.- | Alimentador HV-02A trifásico desde PUNTO DE INTERCONEXION hasta TRANSFORMADOR con 3 X #2 URD, 1/3 Concéntrico (Fases) en 1 X 3´´ Ø Tub. PVC-IMC. | 53 | pl |  | 0
d.- | Alimentador HV-02B trifásico desde PUNTO DE INTERCONEXION hasta TRANSFORMADOR con 3 X #2 URD, 1/3 Concéntrico (Fases) en 1 X 3´´ Ø Tub. PVC-IMC. | 53 | pl |  | 0
e.- | Transformador TR-01, 75 KVA, tipo Pad-Mounted, sumergido en aceite, trifásico, 60 Hz, 65 Grados C, KNAN, 12470 Estrella en el primario, 95 KV Bil, 208Y / 120V. en el Sec., con Taps 2 x 2.5% por encima y por debajo, Radial-Feed, frente muerto, incluye Wells and Inserts, load oil Rotary switch, conectores tipo espada en el sec., Válvula de descarga de presión, Válvula de drenaje con muestreo, medidor de nivel de liquido, medidor de nivel de temperatura. | 1 | pl |  | 0
f.- | Transformador TR-02, 150 KVA, tipo Pad-Mounted, sumergido en aceite, trifásico, 60 Hz, 65 Grados C, KNAN, 12470 Estrella en el primario, 95 KV Bil, 208Y / 120V. en el Sec., con Taps 2 x 2.5% por encima y por debajo, Radial-Feed, frente muerto, incluye Wells and Inserts, load oil Rotary switch, conectores tipo espada en el sec., Válvula de descarga de presión, Válvula de drenaje con muestreo, medidor de nivel de liquido, medidor de nivel de temperatura. | 1 | pl |  | 0 | 0
|  |  |  | SUB-TOTAL MEDIA TENSION | RD$ | 0
3.- | EQUIPOS ELECTRICOS EN BAJA TENSION
a.- | Modulo de medición MC-01, 150A, 120V/208V, 60Hz, 3 fases, 23 Zócalos (20 usos + 2 Prev. + Totalizador), Main Breaker 150/3, N3R, Normas Edeeste. | 1 | ud |  | 0
b.- | Modulo de medición MC-02, 150A, 120V/208V, 60Hz, 3 fases, 20 Zócalos (17 usos + 2 Prev. + Totalizador), Main Breaker 150/3, N3R, Normas Edeeste. | 1 | ud |  | 0
c.- | Modulo de medición MC-03, 150A, 120V/208V, 60Hz, 3 fases, 22 Zócalos (19 usos + 2 Prev. + Totalizador), Main Breaker 150/3, N3R, Normas Edeeste. | 1 | ud |  | 0
d.- | Modulo de medición MC-04, 150A, 120V/208V, 60Hz, 3 fases, 23 Zócalos (20 usos + 2 Prev. + Totalizador), Main Breaker 150/3, N3R, Normas Edeeste. | 1 | ud |  | 0
e.- | Modulo de medición MC-05, 150A, 120V/208V, 60Hz, 3 fases, 23 Zócalos (20 usos + 2 Prev. + Totalizador), Main Breaker 125/3, N3R, Normas Edeeste. | 1 | ud |  | 0
f.- | Modulo de medición MC-06, 150A, 120V/208V, 60Hz, 3 fases, 22 Zócalos (19 usos + 2 Prev. + Totalizador), Main Breaker 125/3, N3R, Normas Edeeste. | 1 | ud |  | 0
g.- | Modulo de medición MC-07, 150A, 120V/208V, 60Hz, 3 fases, 19 Zócalos (16 usos + 2 Prev. + Totalizador), Main Breaker 125/3, N3R, Normas Edeeste. | 1 | ud |  | 0
h.- | Panel Tipo PA, PC, PD, PF, PE, 100A, 2F, 5H, 120/208V, 60HZ, 4 espacios, En caja N-1 con: 2 Bkr 20/1. | 110 | ud |  | 0
i.- | Panel PBC, 100A, 2F, 5H, 120/208V, 60HZ, 8 espacios, En caja N-1 con: 3 Bkr 30/2. | 1 | ud |  | 0
j.- | Panel PAC3, 100A, 2F, 5H, 120/208V, 60HZ, 8 espacios, En caja N-1 con: 4 Bkr 20/1. | 1 | ud |  | 0
k.- | Panel PAM, 100A, 2F, 5H, 120/208V, 60HZ, 8 espacios, En caja N-1 con: 7 Bkr 20/1. | 1 | ud |  | 0
l.- | Panel P/AIRES, 150A, 2F, 5H, 120/208V, 60HZ, 16 espacios, En caja N-1 con: 6 Bkr 20/2. | 1 | ud |  | 0
m.- | Panel Tipo PC, 100A, 2F, 5H, 120/208V, 60HZ, 8 espacios, En caja N-1 con: 1 Bkr 20/2, 3 Bkr 20/1. | 14 | ud |  | 0
n.- | Panel PAC1, 100A, 2F, 5H, 120/208V, 60HZ, 8 espacios, En caja N-1 con: 6 Bkr 20/1. | 1 | ud |  | 0
ñ.- | Panel PAC4, 100A, 2F, 5H, 120/208V, 60HZ, 8 espacios, En caja N-1 con: 1 Bkr 20/2, 5 Bkr 20/1. | 1 | ud |  | 0
o.- | Panel PAC4, 100A, 2F, 5H, 120/208V, 60HZ, 16 espacios, En caja N-1 con: 4 Bkr 20/2, 4 Bkr 20/1. | 1 | ud |  | 0
p.- | Panel PAC2, 100A, 2F, 5H, 120/208V, 60HZ, 8 espacios, En caja N-1 con: 5 Bkr 20/1. | 1 | ud |  | 0
q.- | Registro 20" x 20" x 4" N-1 | 2 | ud |  | 0
r.- | Registro 12" x 12" x 4" N-1 | 4 | ud |  | 0
s.- | Registro 10" x 10" x 4" N-1 | 4 | ud |  | 0
t.- | Registro 8" x 8" x 4" N-1 | 8 | ud |  | 0
u.- | Registro 4" x 4" x 2" N-1 | 12 | ud |  | 0 | 0
|  |  |  | SUB-TOTAL EQUIPOS ELECTRICOS EN BAJA TENSION | RD$ | 0
4.- | ALIMENTADORES
a.- | Alimentador A1 trifásico desde TR-1 hasta MC-01 con 1 X #2/0 THW (P/F), 1 X # 1/0THW (N) y 1 X #4THW (T) en 1 X 2´´ Ø Tub. PVC. | 17 | pl |  | 0
b.- | Alimentador A2 trifásico desde TR-1 hasta MC-02 con 1 X #1/0 THW (P/F), 1 X # 2THW (N) y 1 X #4THW (T) en 1 X 2´´ Ø Tub. PVC. | 105 | pl |  | 0
c.- | Alimentador A3 monofásico desde MC-01 hasta PB1 con 1 X #8 THW (P/F), 1 X # 10THW (N) y 1 X #12THW (T) en 1 X 1´´ Ø Tub. PVC. | 105 | pl |  | 0
d.- | Alimentador A4 monofásico desde MC-01 hasta PB2 con 1 X #8 THW (P/F), 1 X # 10THW (N) y 1 X #12THW (T) en 1 X 1´´ Ø Tub. PVC. | 122 | pl |  | 0
e.- | Alimentador A5 monofásico desde MC-01 hasta PB3 con 1 X #8 THW (P/F), 1 X # 10THW (N) y 1 X #12THW (T) en 1 X 1´´ Ø Tub. PVC. | 122 | pl |  | 0
f.- | Alimentador A6 monofásico desde MC-01 hasta PB4 con 1 X #8 THW (P/F), 1 X # 10THW (N) y 1 X #12THW (T) en 1 X 1´´ Ø Tub. PVC. | 145 | pl |  | 0
g.- | Alimentador A7 monofásico desde MC-01 hasta PB5 con 1 X #8 THW (P/F), 1 X # 10THW (N) y 1 X #12THW (T) en 1 X 1´´ Ø Tub. PVC. | 145 | pl |  | 0
h.- | Alimentador A8 monofásico desde MC-01 hasta PB6 con 1 X #8 THW (P/F), 1 X # 10THW (N) y 1 X #12THW (T) en 1 X 1´´ Ø Tub. PVC. | 164 | pl |  | 0
i.- | Alimentador A9 monofásico desde MC-01 hasta PB7 con 1 X #8 THW (P/F), 1 X # 10THW (N) y 1 X #12THW (T) en 1 X 1´´ Ø Tub. PVC. | 220 | pl |  | 0
j.- | Alimentador A10 monofásico desde MC-01 hasta PB8 con 1 X #8 THW (P/F), 1 X # 10THW (N) y 1 X #12THW (T) en 1 X 1´´ Ø Tub. PVC. | 227 | pl |  | 0
k.- | Alimentador A11 monofásico desde MC-01 hasta PB9 con 1 X #8 THW (P/F), 1 X # 10THW (N) y 1 X #12THW (T) en 1 X 1´´ Ø Tub. PVC. | 230 | pl |  | 0
l.- | Alimentador A12 monofásico desde MC-01 hasta PB10 con 1 X #8 THW (P/F), 1 X # 10THW (N) y 1 X #12THW (T) en 1 X 1´´ Ø Tub. PVC. | 256 | pl |  | 0
m.- | Alimentador A13 monofásico desde MC-01 hasta PB11 con 1 X #8 THW (P/F), 1 X # 10THW (N) y 1 X #12THW (T) en 1 X 1´´ Ø Tub. PVC. | 256 | pl |  | 0
n.- | Alimentador A14 monofásico desde MC-01 hasta PB12 con 1 X #8 THW (P/F), 1 X # 10THW (N) y 1 X #12THW (T) en 1 X 1´´ Ø Tub. PVC. | 76 | pl |  | 0
ñ.- | Alimentador A15 monofásico desde MC-01 hasta PB13 con 1 X #8 THW (P/F), 1 X # 10THW (N) y 1 X #12THW (T) en 1 X 1´´ Ø Tub. PVC. | 56 | pl |  | 0
o.- | Alimentador A16 monofásico desde MC-01 hasta PB14 con 1 X #8 THW (P/F), 1 X # 10THW (N) y 1 X #12THW (T) en 1 X 1´´ Ø Tub. PVC. | 46 | pl |  | 0
p.- | Alimentador A17 monofásico desde MC-01 hasta PB15 con 1 X #8 THW (P/F), 1 X # 10THW (N) y 1 X #12THW (T) en 1 X 1´´ Ø Tub. PVC. | 33 | pl |  | 0
q.- | Alimentador A18 monofásico desde MC-01 hasta PC1 con 1 X #8 THW (P/F), 1 X # 10THW (N) y 1 X #12THW (T) en 1 X 1´´ Ø Tub. PVC. | 181 | pl |  | 0
r.- | Alimentador A19 monofásico desde MC-01 hasta PC2 con 1 X #8 THW (P/F), 1 X # 10THW (N) y 1 X #12THW (T) en 1 X 1´´ Ø Tub. PVC. | 201 | pl |  | 0
s.- | Alimentador A20 monofásico desde MC-01 hasta PC3 con 1 X #8 THW (P/F), 1 X # 10THW (N) y 1 X #12THW (T) en 1 X 1´´ Ø Tub. PVC. | 191 | pl |  | 0
t.- | Alimentador A21 monofásico desde MC-01 hasta PAM con 1 X #8 THW (P/F), 1 X # 10THW (N) y 1 X #12THW (T) en 1 X 1´´ Ø Tub. PVC. | 43 | pl |  | 0
u.- | Alimentador A22 monofásico desde MC-01 hasta PBC con 1 X #2 THW (P/F), 1 X # 4THW (N) y 1 X #6THW (T) en 1 X 2´´ Ø Tub. PVC. | 220 | pl |  | 0
v.- | Alimentador A23 monofásico desde MC-01 hasta PAIRES con 1 X #4 THW (P/F), 1 X # 6THW (N) y 1 X #8THW (T) en 1 X 1.5´´ Ø Tub. PVC. | 43 | pl |  | 0
w.- | Alimentador A24 monofásico desde MC-02 hasta PE1 con 1 X #8 THW (P/F), 1 X # 10THW (N) y 1 X #12THW (T) en 1 X 1´´ Ø Tub. PVC. | 17 | pl |  | 0
x.- | Alimentador A25 monofásico desde MC-02 hasta PE2 con 1 X #8 THW (P/F), 1 X # 10THW (N) y 1 X #12THW (T) en 1 X 1´´ Ø Tub. PVC. | 20 | pl |  | 0
y.- | Alimentador A26 monofásico desde MC-02 hasta PE3 con 1 X #8 THW (P/F), 1 X # 10THW (N) y 1 X #12THW (T) en 1 X 1´´ Ø Tub. PVC. | 30 | pl |  | 0
z.- | Alimentador A27 monofásico desde MC-02 hasta PE4 con 1 X #8 THW (P/F), 1 X # 10THW (N) y 1 X #12THW (T) en 1 X 1´´ Ø Tub. PVC. | 178 | pl |  | 0
a1.- | Alimentador A28 monofásico desde MC-02 hasta PE5 con 1 X #8 THW (P/F), 1 X # 10THW (N) y 1 X #12THW (T) en 1 X 1´´ Ø Tub. PVC. | 168 | pl |  | 0
b1.- | Alimentador A29 monofásico desde MC-02 hasta PE6 con 1 X #8 THW (P/F), 1 X # 10THW (N) y 1 X #12THW (T) en 1 X 1´´ Ø Tub. PVC. | 187 | pl |  | 0
c1.- | Alimentador A30 monofásico desde MC-02 hasta PE7 con 1 X #8 THW (P/F), 1 X # 10THW (N) y 1 X #12THW (T) en 1 X 1´´ Ø Tub. PVC. | 187 | pl |  | 0
d1.- | Alimentador A31 monofásico desde MC-02 hasta PE8 con 1 X #8 THW (P/F), 1 X # 10THW (N) y 1 X #12THW (T) en 1 X 1´´ Ø Tub. PVC. | 92 | pl |  | 0
e1.- | Alimentador A32 monofásico desde MC-02 hasta PE9 con 1 X #8 THW (P/F), 1 X # 10THW (N) y 1 X #12THW (T) en 1 X 1´´ Ø Tub. PVC. | 92 | pl |  | 0
f1.- | Alimentador A33 monofásico desde MC-02 hasta PE10 con 1 X #8 THW (P/F), 1 X # 10THW (N) y 1 X #12THW (T) en 1 X 1´´ Ø Tub. PVC. | 92 | pl |  | 0
g1.- | Alimentador A34 monofásico desde MC-02 hasta PE11 con 1 X #8 THW (P/F), 1 X # 10THW (N) y 1 X #12THW (T) en 1 X 1´´ Ø Tub. PVC. | 92 | pl |  | 0
h1.- | Alimentador A35 monofásico desde MC-02 hasta PE12 con 1 X #8 THW (P/F), 1 X # 10THW (N) y 1 X #12THW (T) en 1 X 1´´ Ø Tub. PVC. | 92 | pl |  | 0
i1.- | Alimentador A36 monofásico desde MC-02 hasta PE13 con 1 X #8 THW (P/F), 1 X # 10THW (N) y 1 X #12THW (T) en 1 X 1´´ Ø Tub. PVC. | 92 | pl |  | 0
j1.- | Alimentador A37 monofásico desde MC-02 hasta PE14 con 1 X #8 THW (P/F), 1 X # 10THW (N) y 1 X #12THW (T) en 1 X 1´´ Ø Tub. PVC. | 46 | pl |  | 0
k1.- | Alimentador A38 monofásico desde MC-02 hasta PE15 con 1 X #8 THW (P/F), 1 X # 10THW (N) y 1 X #12THW (T) en 1 X 1´´ Ø Tub. PVC. | 43 | pl |  | 0
l1.- | Alimentador A39 monofásico desde MC-02 hasta PE16 con 1 X #8 THW (P/F), 1 X # 10THW (N) y 1 X #12THW (T) en 1 X 1´´ Ø Tub. PVC. | 40 | pl |  | 0
m1.- | Alimentador A40 monofásico desde MC-02 hasta PAC3 con 1 X #8 THW (P/F), 1 X # 10THW (N) y 1 X #12THW (T) en 1 X 1´´ Ø Tub. PVC. | 210 | pl |  | 0
n1.- | Alimentador A41 trifásico desde TR-2 hasta MC-03 con 1 X #1/0 THW (P/F), 1 X # 2THW (N) y 1 X #4THW (T) en 1 X 2´´ Ø Tub. PVC. | 181 | pl |  | 0
ñ1.- | Alimentador A42 trifásico desde TR-2 hasta MC-04 con 1 X #1/0 THW (P/F), 1 X # 2THW (N) y 1 X #4THW (T) en 1 X 2´´ Ø Tub. PVC. | 174 | pl |  | 0
o1.- | Alimentador A43 trifásico desde TR-2 hasta MC-05 con 1 X #1/0 THW (P/F), 1 X # 2THW (N) y 1 X #4THW (T) en 1 X 2´´ Ø Tub. PVC. | 23 | pl |  | 0
p1.- | Alimentador A44 trifásico desde TR-2 hasta MC-06 con 1 X #1/0 THW (P/F), 1 X # 2THW (N) y 1 X #4THW (T) en 1 X 2´´ Ø Tub. PVC. | 56 | pl |  | 0
q1.- | Alimentador A45 trifásico desde TR-2 hasta MC-07 con 1 X #1/0 THW (P/F), 1 X # 2THW (N) y 1 X #4THW (T) en 1 X 2´´ Ø Tub. PVC. | 309 | pl |  | 0
r1.- | Alimentador A46 monofásico desde MC-03 hasta PC7 con 1 X #8 THW (P/F), 1 X # 10THW (N) y 1 X #10THW (T) en 1 X 1´´ Ø Tub. PVC. | 89 | pl |  | 0
s1.- | Alimentador A47 monofásico desde MC-03 hasta PC8 con 1 X #8 THW (P/F), 1 X # 10THW (N) y 1 X #10THW (T) en 1 X 1´´ Ø Tub. PVC. | 89 | pl |  | 0
t.- | Alimentador A48 monofásico desde MC-03 hasta PC9 con 1 X #8 THW (P/F), 1 X # 10THW (N) y 1 X #10THW (T) en 1 X 1´´ Ø Tub. PVC. | 73 | pl |  | 0
u1.- | Alimentador A49 monofásico desde MC-03 hasta PC10 con 1 X #8 THW (P/F), 1 X # 10THW (N) y 1 X #10THW (T) en 1 X 1´´ Ø Tub. PVC. | 73 | pl |  | 0
v1.- | Alimentador A50 monofásico desde MC-03 hasta PC17 con 1 X #8 THW (P/F), 1 X # 10THW (N) y 1 X #10THW (T) en 1 X 1´´ Ø Tub. PVC. | 161 | pl |  | 0
w1.- | Alimentador A51 monofásico desde MC-03 hasta PC18 con 1 X #8 THW (P/F), 1 X # 10THW (N) y 1 X #10THW (T) en 1 X 1´´ Ø Tub. PVC. | 155 | pl |  | 0
x1.- | Alimentador A52 monofásico desde MC-03 hasta PC19 con 1 X #8 THW (P/F), 1 X # 10THW (N) y 1 X #10THW (T) en 1 X 1´´ Ø Tub. PVC. | 161 | pl |  | 0
y1.- | Alimentador A53 monofásico desde MC-03 hasta PC20 con 1 X #8 THW (P/F), 1 X # 10THW (N) y 1 X #10THW (T) en 1 X 1´´ Ø Tub. PVC. | 155 | pl |  | 0
z1.- | Alimentador A54 monofásico desde MC-03 hasta PC21 con 1 X #8 THW (P/F), 1 X # 10THW (N) y 1 X #10THW (T) en 1 X 1´´ Ø Tub. PVC. | 161 | pl |  | 0
a2.- | Alimentador A55 monofásico desde MC-03 hasta PC22 con 1 X #8 THW (P/F), 1 X # 10THW (N) y 1 X #10THW (T) en 1 X 1´´ Ø Tub. PVC. | 155 | pl |  | 0
b2.- | Alimentador A56 monofásico desde MC-03 hasta PC23 con 1 X #8 THW (P/F), 1 X # 10THW (N) y 1 X #10THW (T) en 1 X 1´´ Ø Tub. PVC. | 161 | pl |  | 0
c2.- | Alimentador A57 monofásico desde MC-03 hasta PC24 con 1 X #8 THW (P/F), 1 X # 10THW (N) y 1 X #10THW (T) en 1 X 1´´ Ø Tub. PVC. | 151 | pl |  | 0
d2.- | Alimentador A58 monofásico desde MC-03 hasta PC25 con 1 X #8 THW (P/F), 1 X # 10THW (N) y 1 X #10THW (T) en 1 X 1´´ Ø Tub. PVC. | 125 | pl |  | 0
e2.- | Alimentador A59 monofásico desde MC-03 hasta PC26 con 1 X #8 THW (P/F), 1 X # 10THW (N) y 1 X #10THW (T) en 1 X 1´´ Ø Tub. PVC. | 125 | pl |  | 0
f2.- | Alimentador A60 monofásico desde MC-03 hasta PC27 con 1 X #8 THW (P/F), 1 X # 10THW (N) y 1 X #10THW (T) en 1 X 1´´ Ø Tub. PVC. | 60 | pl |  | 0
g2.- | Alimentador A61 monofásico desde MC-03 hasta PC28 con 1 X #8 THW (P/F), 1 X # 10THW (N) y 1 X #10THW (T) en 1 X 1´´ Ø Tub. PVC. | 46 | pl |  | 0
h2.- | Alimentador A62 monofásico desde MC-03 hasta PC29 con 1 X #8 THW (P/F), 1 X # 10THW (N) y 1 X #10THW (T) en 1 X 1´´ Ø Tub. PVC. | 23 | pl |  | 0
i2.- | Alimentador A63 monofásico desde MC-03 hasta PC30 con 1 X #8 THW (P/F), 1 X # 10THW (N) y 1 X #10THW (T) en 1 X 1´´ Ø Tub. PVC. | 23 | pl |  | 0
j2.- | Alimentador A64 monofásico desde MC-03 hasta PC31 con 1 X #8 THW (P/F), 1 X # 10THW (N) y 1 X #10THW (T) en 1 X 1´´ Ø Tub. PVC. | 23 | pl |  | 0
k2.- | Alimentador A65 monofásico desde MC-04 hasta PC4 con 1 X #8 THW (P/F), 1 X # 10THW (N) y 1 X #10THW (T) en 1 X 1´´ Ø Tub. PVC. | 122 | pl |  | 0
l2.- | Alimentador A66 monofásico desde MC-04 hasta PC5 con 1 X #8 THW (P/F), 1 X # 10THW (N) y 1 X #10THW (T) en 1 X 1´´ Ø Tub. PVC. | 115 | pl |  | 0
m2.- | Alimentador A67 monofásico desde MC-04 hasta PC6 con 1 X #8 THW (P/F), 1 X # 10THW (N) y 1 X #10THW (T) en 1 X 1´´ Ø Tub. PVC. | 115 | pl |  | 0
n2.- | Alimentador A68 monofásico desde MC-04 hasta PC11 con 1 X #8 THW (P/F), 1 X # 10THW (N) y 1 X #10THW (T) en 1 X 1´´ Ø Tub. PVC. | 138 | pl |  | 0
ñ2.- | Alimentador A69 monofásico desde MC-04 hasta PC12 con 1 X #8 THW (P/F), 1 X # 10THW (N) y 1 X #10THW (T) en 1 X 1´´ Ø Tub. PVC. | 148 | pl |  | 0
o2.- | Alimentador A70 monofásico desde MC-04 hasta PC13 con 1 X #8 THW (P/F), 1 X # 10THW (N) y 1 X #10THW (T) en 1 X 1´´ Ø Tub. PVC. | 138 | pl |  | 0
p2.- | Alimentador A71 monofásico desde MC-04 hasta PC14 con 1 X #8 THW (P/F), 1 X # 10THW (N) y 1 X #10THW (T) en 1 X 1´´ Ø Tub. PVC. | 148 | pl |  | 0
q2.- | Alimentador A72 monofásico desde MC-04 hasta PC15 con 1 X #8 THW (P/F), 1 X # 10THW (N) y 1 X #10THW (T) en 1 X 1´´ Ø Tub. PVC. | 138 | pl |  | 0
r2.- | Alimentador A73 monofásico desde MC-04 hasta PC16 con 1 X #8 THW (P/F), 1 X # 10THW (N) y 1 X #10THW (T) en 1 X 1´´ Ø Tub. PVC. | 148 | pl |  | 0
s2.- | Alimentador A74 monofásico desde MC-04 hasta PAC2 con 1 X #8 THW (P/F), 1 X # 10THW (N) y 1 X #10THW (T) en 1 X 1´´ Ø Tub. PVC. | 40 | pl |  | 0
t2.- | Alimentador A75 monofásico desde MC-04 hasta PA19 con 1 X #8 THW (P/F), 1 X # 10THW (N) y 1 X #10THW (T) en 1 X 1´´ Ø Tub. PVC. | 122 | pl |  | 0
u2.- | Alimentador A76 monofásico desde MC-04 hasta PA20 con 1 X #8 THW (P/F), 1 X # 10THW (N) y 1 X #10THW (T) en 1 X 1´´ Ø Tub. PVC. | 105 | pl |  | 0
v2.- | Alimentador A77 monofásico desde MC-04 hasta PA21 con 1 X #8 THW (P/F), 1 X # 10THW (N) y 1 X #10THW (T) en 1 X 1´´ Ø Tub. PVC. | 92 | pl |  | 0
w2.- | Alimentador A78 monofásico desde MC-04 hasta PA22 con 1 X #8 THW (P/F), 1 X # 10THW (N) y 1 X #10THW (T) en 1 X 1´´ Ø Tub. PVC. | 82 | pl |  | 0
x2.- | Alimentador A79 monofásico desde MC-04 hasta PA23 con 1 X #8 THW (P/F), 1 X # 10THW (N) y 1 X #10THW (T) en 1 X 1´´ Ø Tub. PVC. | 82 | pl |  | 0
y2.- | Alimentador A80 monofásico desde MC-04 hasta PA24 con 1 X #8 THW (P/F), 1 X # 10THW (N) y 1 X #10THW (T) en 1 X 1´´ Ø Tub. PVC. | 73 | pl |  | 0
z2.- | Alimentador A81 monofásico desde MC-04 hasta PA25 con 1 X #8 THW (P/F), 1 X # 10THW (N) y 1 X #10THW (T) en 1 X 1´´ Ø Tub. PVC. | 86 | pl |  | 0
a3.- | Alimentador A82 monofásico desde MC-04 hasta PA18 con 1 X #8 THW (P/F), 1 X # 10THW (N) y 1 X #10THW (T) en 1 X 1´´ Ø Tub. PVC. | 148 | pl |  | 0
b3.- | Alimentador A83 monofásico desde MC-04 hasta PA28 con 1 X #8 THW (P/F), 1 X # 10THW (N) y 1 X #10THW (T) en 1 X 1´´ Ø Tub. PVC. | 158 | pl |  | 0
c3.- | Alimentador A84 monofásico desde MC-05 hasta PA1 con 1 X #8 THW (P/F), 1 X # 10THW (N) y 1 X #10THW (T) en 1 X 1´´ Ø Tub. PVC. | 53 | pl |  | 0
d3.- | Alimentador A85 monofásico desde MC-05 hasta PA2 con 1 X #8 THW (P/F), 1 X # 10THW (N) y 1 X #10THW (T) en 1 X 1´´ Ø Tub. PVC. | 53 | pl |  | 0
e3.- | Alimentador A86 monofásico desde MC-05 hasta PA3 con 1 X #8 THW (P/F), 1 X # 10THW (N) y 1 X #10THW (T) en 1 X 1´´ Ø Tub. PVC. | 23 | pl |  | 0
f3.- | Alimentador A87 monofásico desde MC-05 hasta PA4 con 1 X #8 THW (P/F), 1 X # 10THW (N) y 1 X #10THW (T) en 1 X 1´´ Ø Tub. PVC. | 151 | pl |  | 0
g3.- | Alimentador A88 monofásico desde MC-05 hasta PA5 con 1 X #8 THW (P/F), 1 X # 10THW (N) y 1 X #10THW (T) en 1 X 1´´ Ø Tub. PVC. | 151 | pl |  | 0
h3.- | Alimentador A89 monofásico desde MC-05 hasta PA6 con 1 X #8 THW (P/F), 1 X # 10THW (N) y 1 X #10THW (T) en 1 X 1´´ Ø Tub. PVC. | 142 | pl |  | 0
i3.- | Alimentador A90 monofásico desde MC-05 hasta PA7 con 1 X #8 THW (P/F), 1 X # 10THW (N) y 1 X #10THW (T) en 1 X 1´´ Ø Tub. PVC. | 138 | pl |  | 0
j3.- | Alimentador A91 monofásico desde MC-05 hasta PA8 con 1 X #8 THW (P/F), 1 X # 10THW (N) y 1 X #10THW (T) en 1 X 1´´ Ø Tub. PVC. | 142 | pl |  | 0
k3.- | Alimentador A92 monofásico desde MC-05 hasta PA9 con 1 X #8 THW (P/F), 1 X # 10THW (N) y 1 X #10THW (T) en 1 X 1´´ Ø Tub. PVC. | 151 | pl |  | 0
l3.- | Alimentador A93 monofásico desde MC-05 hasta PA10 con 1 X #8 THW (P/F), 1 X # 10THW (N) y 1 X #10THW (T) en 1 X 1´´ Ø Tub. PVC. | 151 | pl |  | 0
m3.- | Alimentador A94 monofásico desde MC-05 hasta PA11 con 1 X #8 THW (P/F), 1 X # 10THW (N) y 1 X #10THW (T) en 1 X 1´´ Ø Tub. PVC. | 210 | pl |  | 0
n3.- | Alimentador A95 monofásico desde MC-05 hasta PA12 con 1 X #8 THW (P/F), 1 X # 10THW (N) y 1 X #10THW (T) en 1 X 1´´ Ø Tub. PVC. | 233 | pl |  | 0
ñ3.- | Alimentador A96 monofásico desde MC-05 hasta PA13 con 1 X #8 THW (P/F), 1 X # 10THW (N) y 1 X #10THW (T) en 1 X 1´´ Ø Tub. PVC. | 233 | pl |  | 0
o3.- | Alimentador A97 monofásico desde MC-05 hasta PA14 con 1 X #8 THW (P/F), 1 X # 10THW (N) y 1 X #10THW (T) en 1 X 1´´ Ø Tub. PVC. | 256 | pl |  | 0
p3.- | Alimentador A98 monofásico desde MC-05 hasta PA15 con 1 X #8 THW (P/F), 1 X # 10THW (N) y 1 X #10THW (T) en 1 X 1´´ Ø Tub. PVC. | 266 | pl |  | 0
q3- | Alimentador A99 monofásico desde MC-05 hasta PA16 con 1 X #8 THW (P/F), 1 X # 10THW (N) y 1 X #10THW (T) en 1 X 1´´ Ø Tub. PVC. | 266 | pl |  | 0
r3.- | Alimentador A100 monofásico desde MC-05 hasta PA17 con 1 X #8 THW (P/F), 1 X # 10THW (N) y 1 X #10THW (T) en 1 X 1´´ Ø Tub. PVC. | 289 | pl |  | 0
s3.- | Alimentador A101 monofásico desde MC-05 hasta PA27 con 1 X #8 THW (P/F), 1 X # 10THW (N) y 1 X #10THW (T) en 1 X 1´´ Ø Tub. PVC. | 92 | pl |  | 0
t3.- | Alimentador A102 monofásico desde MC-05 hasta PA28 con 1 X #8 THW (P/F), 1 X # 10THW (N) y 1 X #10THW (T) en 1 X 1´´ Ø Tub. PVC. | 92 | pl |  | 0
u3.- | Alimentador A103 monofásico desde MC-05 hasta PAC1 con 1 X #8 THW (P/F), 1 X # 10THW (N) y 1 X #10THW (T) en 1 X 1´´ Ø Tub. PVC. | 292 | pl |  | 0
v3.- | Alimentador A104 monofásico desde MC-06 hasta PD1 con 1 X #8 THW (P/F), 1 X # 10THW (N) y 1 X #10THW (T) en 1 X 1´´ Ø Tub. PVC. | 128 | pl |  | 0
x3.- | Alimentador A105 monofásico desde MC-06 hasta PD2 con 1 X #8 THW (P/F), 1 X # 10THW (N) y 1 X #10THW (T) en 1 X 1´´ Ø Tub. PVC. | 128 | pl |  | 0
y3.- | Alimentador A106 monofásico desde MC-06 hasta PD3 con 1 X #8 THW (P/F), 1 X # 10THW (N) y 1 X #10THW (T) en 1 X 1´´ Ø Tub. PVC. | 184 | pl |  | 0
z3.- | Alimentador A107 monofásico desde MC-06 hasta PD4 con 1 X #8 THW (P/F), 1 X # 10THW (N) y 1 X #10THW (T) en 1 X 1´´ Ø Tub. PVC. | 155 | pl |  | 0
a4.- | Alimentador A108 monofásico desde MC-06 hasta PD5 con 1 X #8 THW (P/F), 1 X # 10THW (N) y 1 X #10THW (T) en 1 X 1´´ Ø Tub. PVC. | 155 | pl |  | 0
b4.- | Alimentador A109 monofásico desde MC-06 hasta PD6 con 1 X #8 THW (P/F), 1 X # 10THW (N) y 1 X #10THW (T) en 1 X 1´´ Ø Tub. PVC. | 145 | pl |  | 0
c4.- | Alimentador A110 monofásico desde MC-06 hasta PD7 con 1 X #8 THW (P/F), 1 X # 10THW (N) y 1 X #10THW (T) en 1 X 1´´ Ø Tub. PVC. | 109 | pl |  | 0
d4.- | Alimentador A111 monofásico desde MC-06 hasta PD8 con 1 X #8 THW (P/F), 1 X # 10THW (N) y 1 X #10THW (T) en 1 X 1´´ Ø Tub. PVC. | 99 | pl |  | 0
e4.- | Alimentador A112 monofásico desde MC-06 hasta PD9 con 1 X #8 THW (P/F), 1 X # 10THW (N) y 1 X #10THW (T) en 1 X 1´´ Ø Tub. PVC. | 92 | pl |  | 0
f4.- | Alimentador A113 monofásico desde MC-06 hasta PD10 con 1 X #8 THW (P/F), 1 X # 10THW (N) y 1 X #10THW (T) en 1 X 1´´ Ø Tub. PVC. | 89 | pl |  | 0
g4.- | Alimentador A114 monofásico desde MC-06 hasta PD11 con 1 X #8 THW (P/F), 1 X # 10THW (N) y 1 X #10THW (T) en 1 X 1´´ Ø Tub. PVC. | 82 | pl |  | 0
h4.- | Alimentador A115 monofásico desde MC-06 hasta PD12 con 1 X #8 THW (P/F), 1 X # 10THW (N) y 1 X #10THW (T) en 1 X 1´´ Ø Tub. PVC. | 89 | pl |  | 0
i4.- | Alimentador A116 monofásico desde MC-06 hasta PD13 con 1 X #8 THW (P/F), 1 X # 10THW (N) y 1 X #10THW (T) en 1 X 1´´ Ø Tub. PVC. | 92 | pl |  | 0
j4.- | Alimentador A117 monofásico desde MC-06 hasta PAC4 con 1 X #8 THW (P/F), 1 X # 10THW (N) y 1 X #10THW (T) en 1 X 1´´ Ø Tub. PVC. | 128 | pl |  | 0
k4.- | Alimentador A118 monofásico desde MC-06 hasta PD15 con 1 X #8 THW (P/F), 1 X # 10THW (N) y 1 X #10THW (T) en 1 X 1´´ Ø Tub. PVC. | 20 | pl |  | 0
l4.- | Alimentador A119 monofásico desde MC-06 hasta PD16 con 1 X #8 THW (P/F), 1 X # 10THW (N) y 1 X #10THW (T) en 1 X 1´´ Ø Tub. PVC. | 20 | pl |  | 0
m4.- | Alimentador A120 monofásico desde MC-06 hasta PD17 con 1 X #8 THW (P/F), 1 X # 10THW (N) y 1 X #10THW (T) en 1 X 1´´ Ø Tub. PVC. | 27 | pl |  | 0
n4.- | Alimentador A121 monofásico desde MC-06 hasta PD18 con 1 X #8 THW (P/F), 1 X # 10THW (N) y 1 X #10THW (T) en 1 X 1´´ Ø Tub. PVC. | 92 | pl |  | 0
ñ4.- | Alimentador A122 monofásico desde MC-06 hasta PD19 con 1 X #8 THW (P/F), 1 X # 10THW (N) y 1 X #10THW (T) en 1 X 1´´ Ø Tub. PVC. | 92 | pl |  | 0
o4.- | Alimentador A123 monofásico desde MC-07 hasta PF1 con 1 X #8 THW (P/F), 1 X # 10THW (N) y 1 X #10THW (T) en 1 X 1´´ Ø Tub. PVC. | 122 | pl |  | 0
p4.- | Alimentador A124 monofásico desde MC-07 hasta PF2 con 1 X #8 THW (P/F), 1 X # 10THW (N) y 1 X #10THW (T) en 1 X 1´´ Ø Tub. PVC. | 145 | pl |  | 0
q4.- | Alimentador A125 monofásico desde MC-07 hasta PF3 con 1 X #8 THW (P/F), 1 X # 10THW (N) y 1 X #10THW (T) en 1 X 1´´ Ø Tub. PVC. | 148 | pl |  | 0
r4.- | Alimentador A126 monofásico desde MC-07 hasta PF4 con 1 X #8 THW (P/F), 1 X # 10THW (N) y 1 X #10THW (T) en 1 X 1´´ Ø Tub. PVC. | 174 | pl |  | 0
r4.- | Alimentador A127 monofásico desde MC-07 hasta PF5 con 1 X #8 THW (P/F), 1 X # 10THW (N) y 1 X #10THW (T) en 1 X 1´´ Ø Tub. PVC. | 171 | pl |  | 0
s4.- | Alimentador A128 monofásico desde MC-07 hasta PF6 con 1 X #8 THW (P/F), 1 X # 10THW (N) y 1 X #10THW (T) en 1 X 1´´ Ø Tub. PVC. | 151 | pl |  | 0
t4.- | Alimentador A129 monofásico desde MC-07 hasta PF7 con 1 X #8 THW (P/F), 1 X # 10THW (N) y 1 X #10THW (T) en 1 X 1´´ Ø Tub. PVC. | 138 | pl |  | 0
u4.- | Alimentador A130 monofásico desde MC-07 hasta PF8 con 1 X #8 THW (P/F), 1 X # 10THW (N) y 1 X #10THW (T) en 1 X 1´´ Ø Tub. PVC. | 128 | pl |  | 0
v4.- | Alimentador A131 monofásico desde MC-07 hasta PF9 con 1 X #8 THW (P/F), 1 X # 10THW (N) y 1 X #10THW (T) en 1 X 1´´ Ø Tub. PVC. | 99 | pl |  | 0
w4.- | Alimentador A132 monofásico desde MC-07 hasta PF10 con 1 X #8 THW (P/F), 1 X # 10THW (N) y 1 X #10THW (T) en 1 X 1´´ Ø Tub. PVC. | 96 | pl |  | 0
x4.- | Alimentador A133 monofásico desde MC-07 hasta PF11 con 1 X #8 THW (P/F), 1 X # 10THW (N) y 1 X #10THW (T) en 1 X 1´´ Ø Tub. PVC. | 60 | pl |  | 0
y4.- | Alimentador A134 monofásico desde MC-07 hasta PF12 con 1 X #8 THW (P/F), 1 X # 10THW (N) y 1 X #10THW (T) en 1 X 1´´ Ø Tub. PVC. | 40 | pl |  | 0
z4.- | Alimentador A135 monofásico desde MC-07 hasta PF13 con 1 X #8 THW (P/F), 1 X # 10THW (N) y 1 X #10THW (T) en 1 X 1´´ Ø Tub. PVC. | 96 | pl |  | 0
a5.- | Alimentador A136 monofásico desde MC-07 hasta PF14 con 1 X #8 THW (P/F), 1 X # 10THW (N) y 1 X #10THW (T) en 1 X 1´´ Ø Tub. PVC. | 92 | pl |  | 0
b5.- | Alimentador A137 monofásico desde MC-07 hasta PF15 con 1 X #8 THW (P/F), 1 X # 10THW (N) y 1 X #10THW (T) en 1 X 1´´ Ø Tub. PVC. | 96 | pl |  | 0
c5.- | Alimentador A138 monofásico desde MC-07 hasta PAC5 con 1 X #6 THW (P/F), 1 X # 8THW (N) y 1 X #10THW (T) en 1 X 1´´ Ø Tub. PVC. | 191 | pl |  | 0 | 0
|  |  |  | SUB-TOTAL ALIMENTADORES | RD$ | 0
SALIDAS ELECTRICAS
5.- | BLOQUE 1
a.- | Salida para iluminación Cenital en tub. PVC SDR-26 de 1/2" | 65 | ud |  | 0
b.- | Salida para iluminación Cenital en tub. EMT de 1/2" | 14 | ud |  | 0
c.- | Salida para int. Sencillo PVC SDR-26 de 1/2" | 33 | ud |  | 0
d.- | Salida para int. Doble PVC SDR-26 de 1/2" | 3 | ud |  | 0
e.- | Salida para int. Triple PVC SDR-26 de 1/2" | 4 | ud |  | 0
f.- | Salida para int. 3W PVC SDR-26 de 1/2" | 7 | ud |  | 0
g.- | Salida para int. 4W PVC SDR-26 de 1/2" | 7 | ud |  | 0
h.- | Salida para tomacorriente 110V aterrizado a 0.30m SNPT en tub. PVC SDR-26 de 1/2" | 28 | ud |  | 0
i.- | Salida Prev. para cámara en tub. PVC SDR-26 de 3/4" | 4 | ud |  | 0
j.- | Salida Prev. para Altavoz en tub. PVC SDR-26 de 3/4" | 4 | ud |  | 0 | 0
| SUB-TOTAL BLOQUE 1 |  |  |  | RD$ | 0
6.- | BLOQUE 2
a.- | Salida para iluminación Cenital en tub. PVC SDR-26 de 1/2" | 48 | ud |  | 0
b.- | Salida para iluminación Cenital en tub. EMT de 1/2" | 3 | ud |  | 0
c.- | Salida para iluminación en muro en tub. PVC SDR-26 de 1/2" | 5 | ud |  | 0
d.- | Salida para int. Sencillo PVC SDR-26 de 1/2" | 27 | ud |  | 0
e.- | Salida para int. Doble PVC SDR-26 de 1/2" | 4 | ud |  | 0
f.- | Salida para int. Triple PVC SDR-26 de 1/2" | 3 | ud |  | 0
g.- | Salida para tomacorriente 110V aterrizado a 0.30m SNPT en tub. PVC SDR-26 de 1/2" | 45 | ud |  | 0
h.- | Salida para tomacorriente 220V aterrizado a 0.30m SNPT en tub. PVC SDR-26 de 1/2" | 14 | ud |  | 0
i.- | Salida Prev. para cámara en tub. PVC SDR-26 de 3/4" | 4 | ud |  | 0
j.- | Salida Prev. para Altavoz en tub. PVC SDR-26 de 3/4" | 4 | ud |  | 0 | 0
| SUB-TOTAL BLOQUE 2 |  |  |  | RD$ | 0
7.- | BLOQUE 3
a.- | Salida para iluminación Cenital en tub. PVC SDR-26 de 1/2" | 60 | ud |  | 0
b.- | Salida para iluminación Cenital en tub. EMT de 1/2" | 12 | ud |  | 0
c.- | Salida para iluminación en muro en tub. PVC SDR-26 de 1/2" | 2 | ud |  | 0
d.- | Salida para int. Sencillo PVC SDR-26 de 1/2" | 41 | ud |  | 0
e.- | Salida para int. Doble PVC SDR-26 de 1/2" | 3 | ud |  | 0
f.- | Salida para int. Triple PVC SDR-26 de 1/2" | 3 | ud |  | 0
g.- | Salida para tomacorriente 110V aterrizado a 0.30m SNPT en tub. PVC SDR-26 de 1/2" | 30 | ud |  | 0
h.- | Salida para data 0.30m SNPT en tub. PVC SDR-26 de 3/4" | 13 | ud |  | 0
i.- | Salida para Equipo Climatización en tub. PVC SDR-26-LT de 1/2". | 6 | ud |  | 0
j.- | Salida para extractor en tub. PVC SDR-26 de 1/2" | 3 | ud |  | 0
k.- | Salida Prev. para cámara en tub. PVC SDR-26 de 3/4" | 4 | ud |  | 0
l.- | Salida Prev. para Altavoz en tub. PVC SDR-26 de 3/4" | 4 | ud |  | 0 | 0
|  |  |  | SUB-TOTAL BLOQUE 3 | RD$ | 0
8.- | BLOQUE 4
a.- | Salida para iluminación Cenital en tub. PVC SDR-26 de 1/2" | 37 | ud |  | 0
b.- | Salida para iluminación Cenital en tub. EMT de 1/2" | 6 | ud |  | 0
c.- | Salida para iluminación en muro en tub. PVC SDR-26 de 1/2" | 4 | ud |  | 0
d.- | Salida para int. Sencillo PVC SDR-26 de 1/2" | 17 | ud |  | 0
e.- | Salida para int. Doble PVC SDR-26 de 1/2" | 4 | ud |  | 0
f.- | Salida para int. Triple PVC SDR-26 de 1/2" | 1 | ud |  | 0
g.- | Salida para int. 3W PVC SDR-26 de 1/2" | 4 | ud |  | 0
h.- | Salida para int. 4W PVC SDR-26 de 1/2" | 4 | ud |  | 0
i.- | Salida para tomacorriente 110V aterrizado a 0.30m SNPT en tub. PVC SDR-26 de 1/2" | 16 | ud |  | 0
j.- | Salida Prev. para cámara en tub. PVC SDR-26 de 3/4" | 4 | ud |  | 0
k.- | Salida Prev. para Altavoz en tub. PVC SDR-26 de 3/4" | 4 | ud |  | 0 | 0
|  |  |  | SUB-TOTAL BLOQUE 4 | RD$ | 0
9.- | BLOQUE 5
a.- | Salida para iluminación Cenital en tub. PVC SDR-26 de 1/2" | 47 | ud |  | 0
b.- | Salida para iluminación Cenital en tub. EMT de 1/2" | 8 | ud |  | 0
c.- | Salida para iluminación en muro en tub. PVC SDR-26 de 1/2" | 5 | ud |  | 0
d.- | Salida para int. Sencillo PVC SDR-26 de 1/2" | 28 | ud |  | 0
e.- | Salida para int. Doble PVC SDR-26 de 1/2" | 3 | ud |  | 0
f.- | Salida para int. Triple PVC SDR-26 de 1/2" | 2 | ud |  | 0
g.- | Salida para tomacorriente 110V aterrizado a 0.30m SNPT en tub. PVC SDR-26 de 1/2" | 18 | ud |  | 0
h.- | Salida Prev. para cámara en tub. PVC SDR-26 de 3/4" | 4 | ud |  | 0
i.- | Salida Prev. para Altavoz en tub. PVC SDR-26 de 3/4" | 4 | ud |  | 0 | 0
|  |  |  | SUB-TOTAL 9: | RD$ | 0
10.- | BLOQUE 6
a.- | Salida para iluminación Cenital en tub. PVC SDR-26 de 1/2" | 52 | ud |  | 0
b.- | Salida para iluminación Cenital en tub. EMT de 1/2" | 8 | ud |  | 0
c.- | Salida para int. Sencillo PVC SDR-26 de 1/2" | 22 | ud |  | 0
d.- | Salida para int. Triple PVC SDR-26 de 1/2" | 2 | ud |  | 0
e.- | Salida para int. 3W PVC SDR-26 de 1/2" | 4 | ud |  | 0
f.- | Salida para int. 4W PVC SDR-26 de 1/2" | 4 | ud |  | 0
g.- | Salida para tomacorriente 110V aterrizado a 0.30m SNPT en tub. PVC SDR-26 de 1/2" | 18 | ud |  | 0
h.- | Salida Prev. para cámara en tub. PVC SDR-26 de 3/4" | 4 | ud |  | 0
i.- | Salida Prev. para Altavoz en tub. PVC SDR-26 de 3/4" | 4 | ud |  | 0 | 0
|  |  |  | SUB-TOTAL BLOQUE 6 | RD$ | 0
11.- | EXTERIOR
a.- | Salida para iluminación exterior en tub. PVC SDR-26 de 1" | 18 | ud |  | 0
b.- | Salida Prev. para cámara en tub. PVC SDR-26 de 3/4" | 25 | ud |  | 0 | 0
|  |  |  | SUB-TOTAL EXTERIOR | RD$ | 0
12.- | SISTEMA DE TIERRA
a.- | Sistema de tierra general formado por: 18 Uds. Soldadura Exotérmica Tipo T vertical cable 2AWG con Varilla de Cobre 5/8" x 8´, 18 Uds. Varillas de Tierra de 5/8" x 8", 350 pl. Cable de Cobre #2 Desnudo para Sistema de Tierra, 12 m3 Zanja Para sistema de tierra Longitud sección de 0.2m (Ancho) x 0.5m (Profundidad), 18 Uds. Registro de inspección de 9", 9.60 m3 Relleno de reposición, 2.40 m3 Material Mejorador de la Resistividad, Misceláneo (Uso de herramientas, conectores, etc.), 1 Uds. Misceláneo (Uso de herramientas, conectores, etc.) | 1 | ud |  | 0 | 0
|  |  |  | SUB-TOTAL SISTEMA DE TIERRA | RD$ | 0
13.- | DISTRIBUCION GENERAL DE CANALIZACIONES PARA COMUNICACIÓN.
a.- | Distribución General de Canalizaciones para comunicación Incluye: 4 Ud. Tubos IMC 3", 4 Ud. Tubo PVC SDR-26 de 3", 4 Ud. Curvas ref. PVC 3", 4 Ud. Conector PVC 3", 10 Ud. Tubo PVC SDR-26 de 1", 10 Ud. Curvas ref. PVC 1", 20 Ud. Conector PVC 3", 4 Ud. Registro 16"x16"x4" N-1, 10 Ud. Registro 10"x10"x4" N-1, 20 Ud. Registro 8"x8"x4" N-1, 1 Ud. Materiales varios (Expansiones, tornillos, tuercas, arandelas inoxidables, conectores de ojo, Soga, Registros, etc.). | 1 | ud |  | 0 | 0
| SUB-TOTAL DISTRIBUCION GENERAL DE CANALIZACIONES PARA COMUNICACIÓN. |  |  |  | RD$ | 0
LUMINARIAS Y POSTES (SUMINISTRO E INSTALACION)
14.- | TODOS LOS BLOQUES
a.- | Luminaria LED sustituto de la Campana convencional, Para Instalación colgada en altura, 50W, 4100k, 120V/277V, 60Hz, UL Listed | 51 | ud |  | 0
b.- | Luminaria Para Instalación en superficie, hermética (Estanca) de 4', con dos Tubos T8 LED Dir. 13W, Luz Blanca, 120~277V / 60Hz. | 1 | ud |  | 0
c.- | Luminaria Wall Mounted, para instalación superficial en exterior, LED 58W 120/277V, UL Listed. | 16 | ud |  | 0
d.- | Luminaria de parqueos LED 200W 120/277V 5000K, IP-65, para instalación en postes (Incluye Brazos de 10PL para Instalación) | 36 | ud |  | 0
e.- | Poste de hormigón 30 Pies, 500 DAN. | 18 | ud |  | 0 | 0
|  |  |  | SUB-TOTAL LUMINARIAS Y POSTES (SUMINISTRO E INSTALACION) | RD$ | 0
15.- | CLIMATIZACION Y EXTRACCION
BLOQUE 3
a.- | Suministro e Instalación de unidad de A/A de 1 Toneladas, Invertir SEER-16, tipo consola de pared, control remoto, instalación tubería mecánica, y todos los elementos necesarios para su puesta en marcha. | 4 | ud |  | 0
b.- | Suministro e Instalación de unidad de A/A de 1.5 Toneladas, Invertir SEER-16, tipo consola de pared, control remoto, instalación tubería mecánica, y todos los elementos necesarios para su puesta en marcha. | 2 | ud |  | 0
c.- | Extractor pared 80CFM, 120V 60Hz. | 3 | ud |  | 0 | 0
|  |  |  | SUB-TOTAL CLIMATIZACION Y EXTRACCION | RD$ | 0
REGISTROS Y ALIMENTACIÓN
1- | EXCAVACIONES
a.- | Zanja de distribución Z1 (1.20 x 0.70) | 10 | ml |  | 0
b.- | Zanja de distribución Z4 (1.00 x 0.70) | 495 | ml |  | 0 | 0
2- | REGISTROS
a.- | Registros eléctricos (RE)(1.00 x 1.00 x 0.60) | 15 | ud |  | 0
b.- | Registros eléctricos (RE)(0.60 x 0.40 x 0.60) | 9 | ud |  | 0
c.- | Registros eléctricos (RE)(0.40 x 0.40 x 0.60) | 2 | ud |  | 0
d.- | Registros de comunicación (RC)(0.40 x 0.40 x 0.60) | 2 | ud |  | 0 | 0
| SUB-TOTAL REGISTROS Y ALIMENTACIÓN |  |  |  | RD$ | 0
| SUB-TOTAL INSTALACIONES GENERALES |  |  |  | RD$ | 0
RESUMEN GENERAL:
| SUB-TOTAL PRELIMINAR GENERAL |  |  |  | RD$ | 0
| SUB-TOTAL BLOQUE 1 |  |  |  | RD$ | 0
| SUB-TOTAL BLOQUE 2 |  |  |  | RD$ | 0
| SUB-TOTAL BLOQUE 3 |  |  |  | RD$ | 0
| SUB-TOTAL BLOQUE 4 |  |  |  | RD$ | 0
| SUB-TOTAL BLOQUE 5 |  |  |  | RD$ | 0
| SUB-TOTAL BLOQUE 6 |  |  |  | RD$ | 0
| SUB-TOTAL CISTERNA(12.50 x 6.50 x 3.50) |  |  |  | RD$ | 0
| SUB-TOTAL CISTERNA(6.40 x 3.40 x 2.81) |  |  |  | RD$ | 0
| SUB-TOTAL SEPTICO (7.50 x 2.40 x 1.85) |  |  |  | RD$ | 0
| SUB-TOTAL SEPTICO (8.25 x 2.60 x 1.85) |  |  |  | RD$ | 0
| SUB-TOTAL SEPTICO (9.55 x 2.60 x 1.85) |  |  |  | RD$ | 0
| SUB-TOTAL DESARENADOR(2.95 x 1.30 x 1.90) |  |  |  | RD$ | 0
| SUB-TOTAL VERJA EN HIERRO (HSS 2" x 4" x 1/4") |  |  |  | RD$ | 0
| SUB-TOTAL VERJA EN HIERRO (HSS 2" x 2" x 1/4") |  |  |  | RD$ | 0
| SUB-TOTAL AREA EXTERIOR |  |  |  | RD$ | 0
| SUB - TOTAL ESTRUCTURAS METALICAS |  |  |  | RD$ | 0
| SUB-TOTAL INSTALACIONES GENERALES |  |  |  | RD$ | 0
| SUB TOTAL RESUMEN |  |  |  | RD$ | 0
LIMPIEZA FINAL
a- | Limpieza continua y final | 1 | pa |  | 0 | 0
| SUB TOTAL LIMPIEZA FINAL |  |  |  | RD$ | 0
| SUB-TOTAL GENERAL |  |  |  | RD$ | 0
GASTOS INDIRECTOS
| DIRECCIÓN TÉCNICA |  |  | 10% |  | 0
| INSPECCIÓN Y SUPERVISIÓN DE OBRAS |  |  | 10% |  | 0
| SEGUROS Y FIANZAS |  |  | 4.5% |  | 0
| GASTOS ADMINISTRATIVOS |  |  | 3% |  | 0
| TRANSPORTE |  |  | 2.75% |  | 0
| LEY -686 ( Ley de Pensiones y Jubilaciones a los Trabajadores Sindicalizados del área de la Construcción y todas sus Ramas Afines) |  |  | 1% |  | 0
| CODIA |  |  | 0.1% |  | 0
| ITBIS ( 18% de la Dirección Técnica) |  |  | 18% |  | 0
| INSPECCIÓN DE CALIDAD DE LOS MATERIALES (ROTURA DE PROBETAS) ESTA PARTIDA SERA PAGADA CONTRA FACTURA |  |  | PA
| ESTUDIO DE SUELOS |  |  | PA
| ITBIS DE ELABORACION DE LA CARPETA ASFALTICA |  |  | PA
| SUB-TOTAL GASTOS INDIRECTOS |  |  |  | RD$ | 0
| TOTAL GENERAL |  |  |  | RD$ | 0
| TOTAL GENERAL |  |  |  | RD$ | 0
NOTAS:
a) | Presupuesto preparado de acuerdo a volantes No.1280 - 18 d/f 26 / 12 / 2018 de la Dirección General de Edificaciones del MOPC
b) | Los volúmenes de este presupuesto serán pagados de acuerdo a levantamiento en obra y a las cubicaciones realizadas por el la supervisión y aprobada por el MOPC .-
c) | Los planos pueden variar en obra previa verificación y autorización del supervisor .
d) | Los precios alzados (P.A.) y todos los precios serán pagados en las cubicaciones mediante desglose de partidas previa autorización del MOPC .-
e) | La partida de Inspección y Supervisión de Obras pertenece al MOPC.-
f) | La partida de Imprevistos solo podrá ser utilizada previa autorización del MOPC.-
Santo Domingo, D. N.
27 de Diciembre del 2018
ml/ar