## LISTADO DE PARTIDAS T- SUR
MINISTERIO DE OBRAS PUBLICAS Y COMUNICACIONES
MOPC, SANTO DOMINGO, REP. DOM.
PRESUPUESTOS DE EDIFICACIONES.
PRESUP: No.132-18 PARA LA CONST. DE ESTACIONES DE PASAJEROS INTERURBANAS EN EL GRAN SANTO
DOMINGO Y EL DISTRITO NACIONAL (TERMINAL INTERURBANA DEL SUR, ENGOMBE).
No. | PARTIDAS | CANT. | UD | P.U. | VALOR | SUB-TOTAL
A.- | MOVIMIENTO DE TIERRA PARA LA EXPLANACION Y ESTABILIZACION DE SUELO, PARA LA CONSTRUCCION DE LA TERMINAL DE AUTOBUSES DEL SUR
| Ancho (ML): 1.00 |  |  | Espesor de Base (M): 0.25
| Contenes (M) :0.55 c/u |  |  | Espesor de Sub- Base (M): 0.40
l | TRABAJOS GENERALES
a.- | Camino de acceso ( Long. = 50.0Mt, Ancho = 8.0Mt ),( Corte capa vegetal ) | 1 | pa |  | 0
b.- | Ingeniería | 1 | pa |  | 0
c.- | Mantenimiento de Tránsito | 1 | pa |  | 0
d.- | Campamento | 1 | pa |  | 0 | 0
2.- | MOVIMIENTO DE TIERRA
a.- | Limpieza ,Desmonte y Destronque Tipo A | 4.41 | ha |  | 0
b.- | Limpieza ,Desmonte y Destronque Tipo B | 1.89 | ha |  | 0
Excavación En Material No Clasificado:
c.- | Compensado (Corte y Carguio) | 103213.99 | m3n |  | 0
Excavación Material Inservible:
d.- | Con equipo | 54749.41 | m3n |  | 0
e.- | Excavación de préstamo, caso I, 1er KM con Acarreo Libre | 30974.79 | m3n |  | 0
Relleno:
f.- | Para conformación explanación | 29975.6 | m3c |  | 0
g.- | Material Compensado | 103213.99 | m3c |  | 0
h.- | Bajo Aceras | 971.11 | m3c |  | 0
i.- | Cuneta en pie de talud ,sección (B=1.50,b=0.90,h=0.50)mts | 478 | ml |  | 0
j.- | Escarificación de Superficie | 26531.4 | m2 |  | 0
Acarreo Adicional (Bote) de: a 5.00 KM
k.- | Material Inservible | 4002838.86 | m3e-hm |  | 0
l.- | Material de estructuras | 53818.93 | m3e-hm |  | 0
| Material compensado a 200 Mts | 223974.36 | m3e-hm |  | 0
m.- | Acarreo Adicional Material de Préstamo (11.00 KM) | 479375.79 | m3e-hm |  | 0
n.- | Acarreo Adicional Material de Base (37.00 KM) | 311932.76 | m3e-hm |  | 0
ñ.- | Acarreo Adicional Material de Sub-Base (37.00 KM) | 528455.77 | m3e-hm |  | 0
o.- | Excavación para Estructuras Hasta 1.50M de Profundidad | 778.17 | m3 |  | 0
p.- | Terminación de Sub-Rasante | 30415.85 | m2 |  | 0 | 0
3.- | SUB BASE Y BASE
a.- | Sub Base Granular ( Incluye acarreo del 1er km) | 11291.79 | m3c |  | 0
b.- | Base Granular Triturada (Incluye Acarreo del 1er km) | 6665.23 | m3c |  | 0 | 0
4.- | CAPA DE RODADURA
a.- | Riego de Imprimación @ 0.50gl/m2 | 26531.4 | m2 |  | 0 | 0
5.- | SEÑALIZACION HORIZONTAL Y VERTICAL
a.- | Señalización Vertical y Horizontal: | 1 | pa |  | 0
Casilla de Estacionamiento
b.- | Para Gomas(1.80*0.15) (pintura de trafico amarilla) | 100 | ud |  | 0 | 0
6.- | ESTRUCTURAS Y PUENTES
a.- | Hormigón Estructural clase A:
b.- | Para Cabezales ( Hormigón Ind 180 kg/cm2 ) | 16.45 | m3 |  | 0
c.- | Hormigón Simple Ind. 210 kg/cm2 en Canaletas y Cunetas | 134 | m3 |  | 0 | 0
7.- | DRENAJE:
Tuberías de Hormigón de
a.- | Tubería de 36´´ Clase III | 70 | ml |  | 0
b.- | Tubería de 42´´ Clase III | 9 | ml |  | 0
c.- | Tubería de 48´´ Clase III | 48 | ml |  | 0
d.- | Tubería de 12´´ PVC ,SDR-41 | 8 | ml |  | 0
e.- | Material de Asiento Clase C | 49.4 | m3 |  | 0
f.- | Material , Acarreo,Colocación y Compactación de Material de Relleno Para Tuberías y Obras Conexas | 279.54 | m3 |  | 0
g.- | Registro de 150M de altura ( Incluye Excavación ) | 8 | ud |  | 0
h.- | Imbornal tipo II Hasta 1.50M de prof. (incluye Excav.) | 3 | ud |  | 0
i.- | Imbornal Tipo II de 1.5 M a 3.00 M de prof. Sin filtrante (Incluye excavación) | 2 | ud |  | 0
j.- | Imbornal tipo III hasta 1.5 m de prof. Sin filtrante ( Incluye excavación ) | 2 | ud |  | 0
k.- | Marco y tapa metálica Registro y Filtrante | 8 | ud |  | 0
l.- | Marco y Rejilla metálica para imbornal | 20 | ud |  | 0
m.- | Regilla metálica Tipo Tráfico para Canaleta | 300 | ml |  | 0 | 0
8.- | OBRAS COMPLEMENTARIAS:
a.- | Bordillo y contén de Hormigón Ind. 180 kgcm2 ,vaciado en sitio | 1862.35 | ml |  | 0
b.- | Bordillos de Hormigón Simple Ind. 180 kgcm2 , vaciado en sitio | 1539.8 | ml |  | 0
c.- | Aceras de Hormigón Industrial 180 kg/cm2 | 3884.42 | m2 |  | 0
d.- | Limpieza Final y Bote | 1 | pa |  | 0 | 0
9.- | VARIOS
ESTABILIZACION DE TALUD
a.- | Perfilado y conformación de talud en Corte | 3198.75 | m2 |  | 0
b.- | Perfilado y conformación de talud en Relleno | 2864.79 | m2 |  | 0
c.- | Estabilización Talud en Corte con Geomanta para Control de Erosión | 3198.75 | m2 |  | 0
d.- | Estabilización Talud en Relleno con Geomanta para Control de Erosión ( Muro Terramesh Systen ,incluye Geotextil ) | 2864.79 | m2 |  | 0 | 0
| SUB-TOTAL |  |  |  | RD$ | 0
GASTOS INDIRECTOS
| BENEFICIOS |  |  | 10% | RD$ | 0
| ITBIS DEL BENEFICIO |  |  | 18% | RD$ | 0
| SEGURO Y FIANZA |  |  | 3.5% | RD$ | 0
| GASTOS ADMINISTRATIVOS |  |  | 3% | RD$ | 0
| TRANSPORTE DE EQUIPOS |  |  | PA | RD$ | 0
| IMPREVISTOS |  |  | 7.5% | RD$ | 0
| SUPERVISIÓN Y FISCALIZACIÓN |  |  | 10% | RD$ | 0
| LETRERO |  |  | PA | RD$ | 0
| LEY 6/86 |  |  | 1% | RD$ | 0
| CODIA |  |  | 0.1% | RD$ | 0
| ESTUDIOS |  |  | PA | RD$ | 0
| EXPROPIACIONES |  |  | PA | RD$ | 0
| SUB-TOTAL GASTOS INDIRECTOS |  |  |  | RD$ | 0
| TOTAL GENERAL A |  |  |  | RD$ | 0
B.- | CARPETA DE HORMIGON ASFALTICO CALIENTE
1.- | CAPA DE RODADURA
Carpeta de hormigón de 4" mezclado en planta
a.- | Elaboración | 2653.14 | m3c |  | 0
b.- | Aplicación | 2653.14 | m3c |  | 0
c.- | Transporte (25 km) | 2653.14 | m3c |  | 0
d.- | Riego de adherencia | 45698.77 | m2 |  | 0 | 0
| SUB-TOTAL |  |  |  | RD$ | 0
GASTOS INDIRECTOS
| BENEFICIOS |  |  | 10% | RD$ | 0
| ITBIS BENEFICIO |  |  | 18% | RD$ | 0
| SEGUROS, FIANZAS, |  |  | 3.5% | RD$ | 0
| GASTOS ADMINISTRATIVO |  |  | 3% | RD$ | 0
| LEY 6/86 |  |  | 1% | RD$ | 0
| ITBIS ELABORACIÓN CARPETA |  |  | 18% | RD$ | 0
| CODIA |  |  | 0.1% | RD$ | 0
| SUPERVISIÓN Y FISCALIZACIÓN |  |  | 10% | RD$ | 0
| SUB-TOTAL GASTOS INDIRECTOS |  |  |  | RD$ | 0
| TOTAL GENERAL B |  |  |  | RD$ | 0
C.- | PRESUPUESTO GENERAL, TERMINAL DEL SUR
I.- | PRELIMINAR GENERAL
a.- | Caseta almacén ( 200 fdas de cemento y equipo de construcción ) | 1 | pa |  | 0
b.- | Replanteo | 10617.84 | m2 |  | 0
c.- | Fumigación (en fundaciones y área a construir) | 8314.81 | m2 |  | 0
d.- | Suministro y colocación de verja provisional de madera y zinc | 790.57 | ml |  | 0
e.- | Baños portátiles 10 ud | 4 | meses |  | 0
f.- | Material de seguridad | 4 | meses |  | 0 | 0
| SUB-TOTAL PRELIMINAR GENERAL |  |  |  | RD$ | 0
II.- | EDIFICACIÓN PRINCIPAL
1- | MOVIMIENTO DE TIERRA
a.- | Excavación con equipo con retroexcavadora | 1665.225 | m3 |  | 0
b.- | Relleno de reposición | 928.8 | m3 |  | 0
c.- | Bote de material | 957.57 | m3 |  | 0 | 0
2- | HORMIGÓN ARMADO
a.- | Zapata Z1 (3.00 x 3.00 x 0.50) m- hormigón industrial f´c 210 kg/cm2 @ 28d | 297 | m3 |  | 0
b.- | Zapata Z2 (3.00 x 5.00 x 0.50) m- hormigón industrial f´c 210 kg/cm2 @ 28d | 60 | m3 |  | 0
c.- | Zapata Z3 (3.25 x 5.00 x 0.50) m- hormigón industrial f´c 210 kg/cm2 @ 28d | 24.375 | m3 |  | 0
d.- | Zapata Z4 ( 3.00 x 5.65 x 0.50) m- hormigón industrial f´c 210 kg/cm2 @ 28d | 101.7 | m3 |  | 0
e.- | Zapata Z5 (3.00 x 4.80 x 0.50) m- hormigón industrial f´c 210 kg/cm2 @ 28d | 72 | m3 |  | 0
f.- | Pedestal 1 Apoyos Simples (0.8 x 0.8 x 1.20) m- hormigón industrial f´c 280 kg/cm2 | 79.87 | m3 |  | 0
g.- | Pedestal 2 Apoyos Dobles (1.25 x 0.80 x 1.20) m- hormigón industrial f´c 280 kg/cm2 | 14.4 | m3 |  | 0
h.- | Muro HA (0.30 x 3.50 x 7.00) m- hormigón industrial f´c 280 kg/cm2 @ 28d | 58.8 | m3 |  | 0 | 0
3- | ESTRUCTURA METÁLICA
a.- | Placa Base HSS12x12x1/2 Plano (15) ver Detalle(9) | 104 | ud |  | 0
b.- | Placa Base Doble HSS12x12x1/2 Plano (15) ver Detalle (7) | 12 | ud |  | 0
c.- | Placa Momento-Cortante W24 - Muro 30 Plano (15) ver Detalle (8) | 16 | ud |  | 0
d.- | Viga W24 - W24 Plano (16) ver Detalle (1) | 82 | ud |  | 0
e.- | Viga W24 - W12-W12 Plano (16) ver Detalle (2) | 656 | ud |  | 0
f.- | Viga W24 - W12 Plano (16) ver Detalle (3) | 904 | ud |  | 0
g.- | Placa Momento-Cortante HSS12x12x1/2 - W24 Plano (16) ver Detalle (9) | 64 | ud |  | 0
h.- | Placa Momento-Cortante HSS12x12x1/2 - W24 Plano (16) ver Detalle (10) | 40 | ud |  | 0
i.- | Placa Momento-Cortante HSS12x12x1/2 - W24 Plano (16) ver Detalle (11) | 12 | ud |  | 0
j.- | Columna HSS12X12X1/2 de 6.00 m, Base Plate Placa Base HSS12x12x1/2 Plano (8) ver Detalle (7) | 128 | ud |  | 0
k.- | Viga W12X16 de 3.02 m, Conexión Viga W12 - W12 Plano (17) ver Detalle (3) | 68 | ud |  | 0
l.- | Viga W12X16 de 2.32 m, Conexión Viga W12 - W12 Plano (17) ver Detalle (3) | 520 | ud |  | 0
m.- | Viga W12X16 de 7.42 m, Conexión Viga W12 - W12 Plano (17) ver Detalle (3) | 520 | ud |  | 0
n.- | Viga W24x55 de 10.40 m, Conexión Viga W24 - W24 Plano (17) ver Detalle (8) | 64 | ud |  | 0
ñ.- | Viga W24x55 de 10.10 m, Conexión Viga W24 - W24 Plano (17) ver Detalle (8) | 128 | ud |  | 0
o.- | Viga W24x55 de 7.60 m, Conexión Viga W24 - W24 Plano (17) ver Detalle (8) | 4 | ud |  | 0
p.- | Viga W24x55 de 7.30 m, Conexión Viga W24 - W24 Plano (17) ver Detalle (8) | 72 | ud |  | 0
q.- | Viga W24x55 de 3.33 m, Conexión Viga W24 - W24 Plano (17) ver Detalle (8) | 2 | ud |  | 0
r.- | Viga W24x55 de 3.20 m, Conexión Viga W24 - W24 Plano (17) ver Detalle (8) | 2 | ud |  | 0
s.- | Viga W24x55 de 3.15 m, Conexión Viga W24 - W24 Plano (17) ver Detalle (8) | 2 | ud |  | 0
t.- | Viga W24x55 de 2.91 m, Conexión Viga W24 - W24 Plano (17) ver Detalle (8) | 12 | ud |  | 0
u.- | Viga W24x55 de 2.50 m, Conexión Viga W24 - W24 Plano (17) ver Detalle (8) | 4 | ud |  | 0
v.- | Viga W24x55 de 2.44 m, Conexión Viga W24 - W24 Plano (17) ver Detalle (8) | 72 | ud |  | 0
w.- | Metaldeck ( t = 127 ) mm , techo - Deck 2" AE 22 + L6 x6x3/8 + Conectores C4x 5.4 # (incluye hormigón) | 7437.56 | m2 |  | 0
x.- | Izaje de Estructuras Metálicas | 3 | mes |  | 0 | 0
4- | TERMINACIÓN DE SUPERFICIE
a.- | Suministro y aplicación de pañete en superficie de hormigón | 271.92 | m2 |  | 0
b.- | Suministro y aplicación de fraguache en losa, vigas y columnas | 271.92 | m2 |  | 0
c.- | Suministro y aplicación de cantos en general | 39.28 | ml |  | 0 | 0
5- | TERMINACIÓN DE TECHO
a.- | Suministro y colocación de fino en techo plano | 7498.33 | m2 |  | 0
b.- | Suministro y colocación de zabaleta en techo | 916.72 | ml |  | 0
c.- | Suministro y colocación de impermeabilizante manto asfaltico mono capa granular (e = 3.00 mm) | 7956.69 | m2 |  | 0
d.- | Suministro y colocación de antepecho(incluye bloques, pañete, pintura, cantos con h =0.15 mts) | 916.72 | ml |  | 0 | 0
6- | TERMINACION DE PISO
a.- | Suministro y colocación de piso de hormigón pulido ranurado con malla electrosoldada (2.3 x 2.3 x 10 x 10) e =0.15 mts sellado con junta de poliuretano en parqueos | 7216.25 | m2 |  | 0 | 0
7- | PINTURA (DOS MANOS)
a.- | Suministro y aplicación de pintura base primer | 271.92 | m2 |  | 0
b.- | Suministro y aplicación de pintura acrílica en interior ( dos manos ) | 271.92 | m2 |  | 0 | 0
8- | SANITARIA
a.- | Suministro y colocación de tubería en techo de 6" | 481.16 | ml |  | 0
b.- | Suministro y colocación de tubería en techo de 8" | 116.93 | ml |  | 0
c.- | Suministro y colocación de bajante pluvial de 8" | 6 | ud |  | 0
d.- | Suministro y colocación de bajante pluvial de 6 " | 26 | ud |  | 0
e.- | Suministro y colocación de bajante pluvial de 3 " | 1 | ud |  | 0 | 0
9- | VARIOS
a.- | Suministro y colocación de estructura de fachada HSS 8 x 8 x3/8" + HSS 4 x 4 x 1/4" + plate 3/8"revestimiento de aluzin en techo de terminal | 1820 | m2 |  | 0
b.- | Cubierta con plancha de aluzinc calibre 26 + correas en perfiles C 12 x 3/32 en HG + tillas tensoras en barras HN 5/8" de 4 pl | 1820 | m2 |  | 0
c.- | Suministro y colocación de pedestal falso de hormigón visto en columnas de (1.00 x 1.00 ) mts | 56.88 | m3 |  | 0
d.- | Suministro y colocación de estructura de tragaluz HSS6X6X3/8 de 0.55 + W6 X 15 de 2.58 m +Aluzinc translucido (incluye fabricación y pintura de taller) en techo | 4 | ud |  | 0
e.- | Suministro y colocación de rampas en acera y paseo ranurada con malla electrosoldada para minusválidos | 6.39 | m2 |  | 0
f.- | Suministro y colocación de rampas en acera y paseo estampada con malla electrosoldada para minusválidos | 168.15 | m2 |  | 0
g.- | Suministro y colocación de Barra para bicicletas (1.84 x 0.48 ) mts | 24 | ud |  | 0
h.- | Suministro y colocación de Brazo para detención vehicular en parqueo | 2 | ud |  | 0
i.- | Suministro y colocación de Paragomas de hormigón de 2.40 mts en parqueo de autobuses | 59 | ud |  | 0
j.- | Suministro y colocación de Paragomas de hormigón de 2.00 mts en parqueo de autobuses | 106 | ud |  | 0
k.- | Suministro y colocación de reductor metalicos de velocidad redondos | 1623 | ud |  | 0
l.- | Suministro y colocación de barra acero inoxidable 2" x 4" control de acceso H = 1.60 mts | 118.2 | ml |  | 0
m.- | Suministro y colocación de señal de extintor | 29 | ud |  | 0
n.- | Suministro y colocación de señal de botiquín | 8 | ud |  | 0
ñ.- | Suministro y colocación de señal de punto de reunión | 6 | ud |  | 0
o.- | Suministro y colocación de señal de salida | 22 | ud |  | 0
p.- | Suministro y colocación de señal de salida por escalera | 4 | ud |  | 0
q.- | Suministro y colocación de Señal de ruta de evacuación (Flechas) | 52 | ud |  | 0
r.- | Suministro y colocación de control de acceso peatonal electrónico (pasímetros), torniquete semiautomatico con 'panel de acceso, con señalización visual, lector de tarjeta de acceso | 15 | ud |  | 0
s.- | Suministro y colocación de control de acceso peatonal electrónico para minusválidos (pasímetros automático para minusálidos con barrera abatible de unico carril con lector de tarjeta de acceso, mecánico) | 3 | ud |  | 0
t.- | Suministro y colocación de control de acceso peatonal giratorios (control de acceso torniquete mecánico sin panel de lectura de tarjeta) | 14 | ud |  | 0
u.- | Suministro y colocación de control de acceso peatonal giratorio para minusválidos sin panel de lectura de tarjeta mecanico | 3 | ud |  | 0 | 0
10- | LETREROS
a.- | Letrero tipo T01 27.19x1.52 m (detalle plano A-54) | 3 | ud |  | 0
b.- | Letrero tipo T02 8.31x1.52 m (detalle planos A-54) | 2 | ud |  | 0
c.- | Letrero tipo T03 7.38x1.52 m (detalle planos A-54) | 2 | ud |  | 0
d.- | Letrero tipo T04 16.23x1.52 m (detalle planos A-54) | 2 | ud |  | 0
e.- | Letrero tipo T05 6.11x1.52 m (detalle planos A-54) | 2 | ud |  | 0
f.- | Letrero tipo T06 7.76x1.52 m (detalle planos A-54) | 2 | ud |  | 0
g.- | Letrero tipo T07 12.25x1.52 m (detalle planos A-54) | 2 | ud |  | 0
h.- | Letrero tipo T08 7.85x1.52 m (detalle planos A-54) | 2 | ud |  | 0
i.- | Letrero tipo T09 4.57x1.52 m (detalle planos A-54) | 1 | ud |  | 0
j.- | Letrero tipo T010 11.04x1.52 m (detalle planos A-54) | 2 | ud |  | 0
k.- | Letrero tipo T011 7.93x1.52 m (detalle planos A-54) | 2 | ud |  | 0 | 0
| SUB-TOTAL PRIMER NIVEL |  |  |  | RD$ | 0
MODULO 1 (Baño De Hombres y Damas)
1- | MOVIMIENTO DE TIERRA
a.- | Excavación con equipo a compresor | 33.89 | m3 |  | 0
b.- | Relleno de reposición | 23.95 | m3 |  | 0
c.- | Relleno compactado | 19.21 | m3 |  | 0
d.- | Bote de material | 20.12 | m3 |  | 0 | 0
2- | HORMIGÓN ARMADO
a.- | Zapatas de muros y columnas (0.30 x 0.60) | 10.17 | m3 |  | 0
b.- | Viga perimetral D.N.P (0.20x0.20) | 2.21 | m3 |  | 0
c.- | Columnas (0.20x0.20) | 1.57 | m3 |  | 0
d.- | Viga amarre (0.20 x 0.17) | 1.57 | m3 |  | 0
e.- | Viga V2 (0.20 x 0.27) | 1.13 | m3 |  | 0
f.- | Dintel D (0.20 x 0.20) | 0.11 | m3 |  | 0
g.- | Losa y vuelo en baño | 12.46 | m3 |  | 0 | 0
3- | MUROS DE BLOQUES
a.- | Suministro y colocación de muro de bloques de 0.20 m con ø 3/8 a 0.40 m D.N.P. | 21.86 | m2 |  | 0
b.- | Suministro y colocación de muro de bloques de 0.20 m con ø 3/8 a 0.40 m S.N.P. | 130.17 | m2 |  | 0
c.- | Suministro y colocación de muros de plancha de fibra de vidrio con núcleo de yeso | 21.81 | m2 |  | 0 | 0
4- | TERMINACIÓN DE SUPERFICIES
a.- | Suministro y aplicación de pañete en muros exterior | 90 | m2 |  | 0
b.- | Suministro y aplicación de pañete en muros interior | 103.12 | m2 |  | 0
c.- | Suministro y aplicación de pañete en superficie de hormigón | 137.64 | m2 |  | 0
d.- | Suministro y aplicación de fraguache en losa, vigas y columnas | 137.64 | m2 |  | 0
e.- | Suministro y aplicación de cantos en general | 262.1 | ml |  | 0 | 0
5- | TERMINACIÓN DE PISOS
a.- | Suministro y colocación de torta de hormigón de e = 0.10 mts con malla electrosoldada de (W2.3 x 100 x 100) | 84.3 | m2 |  | 0
b.- | Suministro y colocación de piso de hormigón pulido de e = 0.10 mts con malla electrosoldada de (W2.3 x 100 x 100) | 11.73 | m2 |  | 0
c.- | Suministro y colocación de piso de porcelanato alto transito (0.60 x0.60) mts | 73.62 | m2 |  | 0
d.- | Suministro y colocación de zócalos de porcelanato de alto transito de (0.60 x 0.60) mts | 6.93 | ml |  | 0 | 0
6- | REVESTIMIENTO
a.- | Suministro y colocación de revestimiento de porcelanato de (0.30 x 0.60) mts en paredes de baños, H = 2.10 mts | 101.1 | m2 |  | 0 | 0
7- | PLAFÓN
a.- | Suministro y colocación de plafón PVC (2" x 2") | 73.7 | m2 |  | 0 | 0
8- | PORTAJE
a.- | Suministro y colocación de puerta de metal con louvers P1 (0.70 x 2.10) mts | 7.35 | m2 |  | 0
b.- | Suministro y colocación de puerta de cristal con laminado frost y perfiles de aluminio P 3 (1.00 x 2.10) mts | 2 | ud |  | 0
c.- | Suministro y colocación de ventanas proyectada (0.50 x 3.54) mts 1H v01 | 3.54 | m2 |  | 0 | 0
9- | PINTURA (DOS MANOS)
a.- | Suministro y aplicación de pintura base primer | 328.42 | m2 |  | 0
b.- | Suministro y aplicación de pintura acrílica en interior ( dos manos ) | 181.92 | m2 |  | 0
c.- | Suministro y aplicación de pintura acrílica en exterior ( dos manos ) | 146.5 | m2 |  | 0 | 0
10- | INSTALACIÓN SANITARIA
a.- | Suministro de inodoro fluxómetro | 11 | ud |  | 0
b.- | Suministro de lavamanos empotrado con mezcladora | 12 | ud |  | 0
c.- | Suministro de lavamanos de pared con mezcladora | 2 | ud |  | 0
d.- | Suministro de orinal fluxómetro | 3 | ud |  | 0
e.- | Suministro y colocación de desagüe de pisos ø 2" | 5 | ud |  | 0
f.- | Suministro de vertedero revestido incl. llave y desagüe de piso | 2 | ud |  | 0
g.- | Suministro y colocación de válvula de paso de 5" PPR | 1 | ud |  | 0
h.- | Suministro y colocación de válvula de paso de 4" PPR | 1 | ud |  | 0
i.- | Suministro y colocación de válvula de paso de 1" PPR | 2 | ud |  | 0
j.- | Suministro y colocación de ventilación de Ø 4" PVC | 2 | ud |  | 0
k.- | Suministro y colocación de ventilación de Ø 3" PVC | 2 | ud |  | 0
l.- | Suministro de dispensador de papel higiénico | 11 | ud |  | 0
m.- | Suministro de dispensador de papel toalla | 4 | ud |  | 0
n.- | Suministro de dispensador de jabón | 4 | ud |  | 0
ñ.- | Tubería y piezas por aparatos | 1 | pa |  | 0
o.- | Mano de obra plomero | 1 | pa |  | 0 | 0
11- | TERMINACION DE TECHO
a.- | Suministro y colocación de antepecho en muro de 0.20 mts (incluye bloques, pañete, pintura, cantos con H=1.00mts.) | 38.42 | ml |  | 0 | 0
12- | VARIOS GENERALES
a.- | Suministro y colocación de partición de baños en placa fenólicas con perfileria de anclaje en acero inoxidable (para 9.00 inodoros en batería + 2.00 baño de minusválido y 3.00 orinales ) | 1 | ud |  | 0
b.- | Suministro y colocación de escalera de fibra de vidrio de 400mm de huella interior y 500 mm exterior, con jaula de seguridad. | 1 | ud |  | 0
c.- | Suministro y colocación de junta de expansión | 16.32 | m2 |  | 0
d.- | Suministro y colocación de tope de granito negro incluye base hierro para soporte | 72.42 | p2 |  | 0
e.- | Suministro y colocación de barra para minusválido de pared L = 0.80 mt | 2 | ud |  | 0
f.- | Suministro y colocación de barra para minusválido de pared L = 0.90 y H = 0.75 mt | 2 | ud |  | 0 | 0
| SUB-TOTAL MODULO 1 |  |  |  | RD$ | 0
MODULO 2 (Baño De Hombres)
1- | MOVIMIENTO DE TIERRA
a.- | Excavación con equipo a compresor | 33.89 | m3 |  | 0
b.- | Relleno de reposición de caliche | 23.95 | m3 |  | 0
c.- | Relleno compactado | 19.21 | m3 |  | 0
d.- | Bote de material | 20.12 | m3 |  | 0 | 0
2- | HORMIGÓN ARMADO
a.- | Zapatas de muros y columnas (0.30 x 0.60) | 10.17 | m3 |  | 0
b.- | Viga perimetral D.N.P (0.20x0.20) | 2.21 | m3 |  | 0
c.- | Columnas (0.20x0.20) | 1.66 | m3 |  | 0
d.- | Viga amarre (0.20 x 0.17) | 1.57 | m3 |  | 0
e.- | Viga V2 (0.20 x 0.27) | 1.66 | m3 |  | 0
f.- | Dintel D (0.20 x 0.20) | 0.12 | m3 |  | 0
g.- | Losa y vuelo en baño | 12.5 | m3 |  | 0 | 0
3- | MUROS DE BLOQUES
a.- | Suministro y colocación de muro de bloques de 0.20 m con ø 3/8 a 0.40 m D.N.P. | 22.08 | m2 |  | 0
b.- | Suministro y colocación de muro de bloques de 0.20 m con ø 3/8 a 0.40 m S.N.P. | 131.66 | m2 |  | 0
c.- | Suministro y colocación de muros de plancha de fibra de vidrio con núcleo de yeso | 25.9 | m2 |  | 0 | 0
4- | TERMINACIÓN DE SUPERFICIES
a.- | Suministro y aplicación de pañete en muros exterior | 86.82 | m2 |  | 0
b.- | Suministro y aplicación de pañete en muros interior | 110.9 | m2 |  | 0
c.- | Suministro y aplicación de pañete en superficie de hormigón | 142.3 | m2 |  | 0
d.- | Suministro y aplicación de fraguache en losa, vigas y columnas | 142.3 | m2 |  | 0
e.- | Suministro y aplicación de cantos en general | 257.06 | ml |  | 0 | 0
5- | TERMINACIÓN DE PISOS
a.- | Suministro y colocación de torta de hormigón de e = 0.10 mts con malla electrosoldada de (W2.3 x 100 x 100) | 84.3 | m2 |  | 0
b.- | Suministro y colocación de piso de hormigón pulido de e = 0.10 mts con malla electrosoldada de (W2.3 x 100 x 100) | 11.73 | m2 |  | 0
c.- | Suministro y colocación de piso de porcelanato alto transito (0.60 x0.60) mts | 68.52 | m2 |  | 0
d.- | Suministro y colocación de zócalos de porcelanato de alto transito de (0.10 x 0.60) mts | 27.07 | ml |  | 0 | 0
6- | REVESTIMIENTO
a.- | Suministro y colocación de revestimiento de porcelanato de (0.30 x 0.60) mts en paredes de baños, H = 2.10 mts | 66.77 | m2 |  | 0 | 0
7- | PLAFÓN
a.- | Suministro y colocación de plafón PVC (2" x 2") | 34.25 | m2 |  | 0
b.- | Suministro y colocación de plafón mineral (2" x 2") | 38.18 | m2 |  | 0 | 0
8- | PORTAJE
a.- | Suministro y colocación de puerta de metal con louvers P1 (0.70 x 2.10) mts | 4.41 | m2 |  | 0
b.- | Suministro y colocación de puerta de cristal con laminado frost y perfiles de aluminio P3 (1.00 x 2.10) mts | 1 | ud |  | 0
c.- | Suministro y colocación de puerta de cristal flotante con laminado frost P4 (0.90 x 2.10) mts | 2 | ud |  | 0
d.- | Suministro y colocación de puerta de cristal flotante con laminado frost P5 (1.00 x 2.10) mts | 1 | ud |  | 0
e.- | Suministro y colocación ventanas proyectada (0.50 x 2.80) mts 1H v01, 2.00 ud | 2.81 | m2 |  | 0 | 0
9- | PINTURA (DOS MANOS)
a- | Suministro y aplicación de pintura base primer | 325.67 | m2 |  | 0
b- | Suministro y aplicación de pintura acrílica en interior | 192.05 | m2 |  | 0
c- | Suministro y aplicación de pintura acrílica en exterior | 133.62 | m2 |  | 0 | 0
10- | INSTALACIÓN SANITARIA
a.- | Suministro de inodoro fluxómetro | 4 | ud |  | 0
b.- | Suministro de lavamanos empotrado con mezcladora | 7 | ud |  | 0
c.- | Suministro de lavamanos de pared con mezcladora | 1 | ud |  | 0
d.- | Suministro de orinal fluxómetro | 4 | ud |  | 0
e.- | Suministro y colocación de vertedero revestido incl. llave y desagüe de piso | 1 | ud |  | 0
f.- | Suministro y colocación de desagüe de pisos ø 2" | 3 | ud |  | 0
g.- | Suministro y colocación de válvula de paso de 5" PPR | 2 | ud |  | 0
h.- | Suministro y colocación de ventilación de Ø 4" PVC | 1 | ud |  | 0
i.- | Suministro y colocación de ventilación de Ø 3" PVC | 1 | ud |  | 0
j.- | Suministro y colocación de dispensador de papel higiénico | 4 | ud |  | 0
k.- | Suministro y colocación de dispensador de papel toalla | 2 | ud |  | 0
l.- | Suministro de dispensador de jabón | 2 | ud |  | 0
m.- | Tubería y piezas por aparatos | 1 | pa |  | 0
n.- | Mano de obra plomero | 1 | pa |  | 0 | 0
11- | TERMINACION DE TECHO
a.- | Suministro y colocación de antepecho en muro de 0.20 mts (incluye bloques, pañete, pintura, cantos con H=1.00mts.) | 38.42 | ml |  | 0 | 0
12- | VARIOS GENERALES
a.- | Suministro y colocación de particiones de baños en placa fenólicas con perfileria de anclaje en acero inoxidable (para 3.00 inodoros en batería +1 baño para minusválido+ 4.00 orinales) | 1 | ud |  | 0
b.- | Suministro y colocación de escalera de fibra de vidrio de 400mm de huella interior y 500 mm exterior, con jaula de seguridad. | 1 | ud |  | 0
c.- | Suministro y colocación de junta de poloestireno expansión entre muro de hormigón y mampostería | 13.9 | m2 |  | 0
d.- | Suministro y colocación de junta de desacople de losa con muro de hormigón | 7.6 | ml |  | 0
e.- | Suministro y colocación de tope de granito negro incluye base hierro para soporte | 40.27 | p2 |  | 0
f.- | Suministro y colocación de barra para minusválido de pared L = 0.90 mt | 1 | ud |  | 0
g.- | Suministro y colocación de barra para minusválido de pared L = 0.90 y H = 0.75 mt | 1 | ud |  | 0 | 0
| SUB-TOTAL MODULO 2 |  |  |  | RD$ | 0
MODULO 3 (Baño de Damas)
1- | MOVIMIENTO DE TIERRA
a.- | Excavación con equipo a compresor | 18.55 | m3 |  | 0
b.- | Relleno de reposición | 10.34 | m3 |  | 0
c.- | Relleno compactado | 11.54 | m3 |  | 0
d.- | Bote de material | 13.77 | m3 |  | 0 | 0
2- | HORMIGÓN ARMADO
a.- | Zapatas de muros y columnas (0.30 x 0.60) | 5.57 | m3 |  | 0
b.- | Viga perimetral B.N.P (0.20x0.20) | 1.37 | m3 |  | 0
c.- | Columnas (0.20x0.20) | 0.24 | m3 |  | 0
d.- | Viga invertida V3 (0.20 x 0.20) | 0.45 | m3 |  | 0
e.- | Viga amarre (0.20 x 0.17) | 1.57 | m3 |  | 0
f.- | Viga V2 (0.20 x 0.27) | 1.66 | m3 |  | 0
g.- | Dintel D (0.20 x 0.20) | 0.12 | m3 |  | 0
h.- | Losa y vuelo en baño | 12.5 | m3 |  | 0 | 0
3- | MUROS DE BLOQUES
a.- | Suministro y colocación de muro de bloques de 0.20 m con ø 3/8 a 0.40 m D.N.P. | 14.94 | m2 |  | 0
b.- | Suministro y colocación de muro de bloques de 0.20 m con ø 3/8 a 0.40 m S.N.P. | 128.81 | m2 |  | 0
c.- | Suministro y colocación de muros de plancha de fibra de vidrio con núcleo de yeso | 42.26 | m2 |  | 0 | 0
4- | TERMINACIÓN DE SUPERFICIES
a.- | Suministro y aplicación de pañete en muros exterior | 85.43 | m2 |  | 0
b.- | Suministro y aplicación de pañete en muros interior | 105.95 | m2 |  | 0
c.- | Suministro y aplicación de pañete en Superficie de hormigón | 142.3 | m2 |  | 0
d.- | Suministro y aplicación de fraguache en losa, vigas y columnas | 142.3 | m2 |  | 0
e.- | Suministro y aplicación de cantos en general | 257.06 | ml |  | 0 | 0
5- | TERMINACIÓN DE PISOS
a.- | Suministro y colocación de torta de hormigón de e = 0.10 mts con malla electrosoldada de (W2.3 x 100 x 100) | 56.66 | m2 |  | 0
b.- | Suministro y colocación de piso de hormigón pulido de e = 0.10 mts con malla electrosoldada de (W2.3 x 100 x 100) | 9.34 | m2 |  | 0
c.- | Suministro y colocación de piso de porcelanato alto transito (0.60 x0.60) mts | 70.2 | m2 |  | 0
d.- | Suministro y colocación de zócalos de porcelanato de alto transito de (0.10 x 0.60) mts | 29.61 | ml |  | 0 | 0
6- | REVESTIMIENTO
a.- | Suministro y colocación de revestimiento de porcelanato de (0.30 x 0.60) en paredes de baños, H = 2.10 mts | 112.35 | m2 |  | 0 | 0
7- | PLAFÓN
a.- | Suministro y colocación de plafón PVC (2" x 2") | 47.65 | m2 |  | 0
b.- | Suministro y colocación de plafón mineral (2" x 2") | 23.44 | m2 |  | 0 | 0
8- | PORTAJE
a.- | Suministro y colocación de puerta de metal con louvers P1 (0.70 x 2.10) mts | 5.88 | m2 |  | 0
b.- | Suministro y colocación de puerta de cristal flotante con laminado frost P4 (0.90 x 2.10) mts | 2 | ud |  | 0
c.- | Suministro y colocación de ventanas proyectada (0.50 x 2.80 ) mts 1H v01 | 4.2 | m2 |  | 0 | 0
9- | PINTURA (DOS MANOS)
a.- | Suministro y aplicación de pintura base primer | 330.14 | m2 |  | 0
b.- | Suministro y aplicación de pintura acrílica en interior ( dos manos ) | 187.09 | m2 |  | 0
c.- | Suministro y aplicación de pintura acrílica en exterior ( dos manos ) | 146.93 | m2 |  | 0 | 0
10- | INSTALACIÓN SANITARIA
a.- | Suministro de inodoro fluxómetro | 8 | ud |  | 0
b.- | Suministro de inodoro de tanque completo | 1 | ud |  | 0
c.- | Suministro de lavamanos empotrado con mezcladora | 7 | ud |  | 0
d.- | Suministro de lavamanos de pared con mezcladora | 2 | ud |  | 0
e.- | Suministro de ducha revestida con desagüe de piso | 2 | ud |  | 0
f.- | Suministro de vertedero revestido incl. llave y desagüe de piso | 1 | ud |  | 0
g.- | Suministro y colocación de desagüe de pisos ø 2" | 3 | ud |  | 0
h.- | Suministro y colocación de válvula de paso de 5" PPR | 1 | ud |  | 0
i.- | Suministro y colocación de válvula de paso de 1" PPR | 1 | ud |  | 0
j.- | Suministro y colocación de válvula de paso de 1/2" PPR | 1 | ud |  | 0
k.- | Suministro y colocación de ventilación de Ø 4" PVC | 1 | ud |  | 0
l.- | Suministro y colocación de ventilación de Ø 3" PVC | 1 | ud |  | 0
m.- | Suministro y colocación de ventilación de Ø 2" PVC | 1 | ud |  | 0
n.- | Suministro de dispensador de papel higiénico | 9 | ud |  | 0
ñ.- | Suministro de dispensador de papel toalla | 3 | ud |  | 0
o.- | Suministro de dispensador de jabón | 3 | ud |  | 0
p.- | Suministro de jabonera en duchas | 2 | ud |  | 0
q.- | Suministro de barra para cortina de ducha | 2 | ud |  | 0
r.- | Tubería y piezas por aparatos | 1 | pa |  | 0
s.- | Mano de obra plomero | 1 | pa |  | 0 | 0
11- | TERMINACION DE TECHO
a.- | Suministro y colocación de antepecho en muro de 0.20 mts (incluye bloques, pañete, pintura, cantos con H=1.00mts.) | 38.42 | ml |  | 0 | 0
12- | VARIOS GENERALES
a.- | Suministro y colocación de particiones de baños en placa fenólicas con perfileria de anclaje en acero inoxidable (para 7.00 inodoros en batería + baño para minusválido) | 1 | ud |  | 0
b.- | Suministro y colocación de escalera de fibra de vidrio de 400mm de huella interior y 500 mm exterior, con jaula de seguridad. | 1 | ud |  | 0
c.- | Suministro y colocación de junta de poloestireno expansión entre muro de hormigón y mampostería | 13.9 | m2 |  | 0
d.- | Suministro y colocación de junta de desacople de losa con muro de hormigón | 7.6 | ml |  | 0
e.- | Suministro y colocación de tope de granito negro incluye base hierro para soporte | 40.27 | p2 |  | 0
f.- | Suministro y colocación de barra para minusválido de pared L = 0.80 mt | 1 | ud |  | 0
g.- | Suministro y colocación de barra para minusválido de pared L = 0.90 y H = 0.75 mt | 1 | ud |  | 0 | 0
| SUB-TOTAL MODULO 3 |  |  |  | RD$ | 0
MODULO 4 (Baño De Hombres)
1- | MOVIMIENTO DE TIERRA
a.- | Excavación con equipo a compresor | 33.89 | m3 |  | 0
b.- | Relleno de reposición | 23.95 | m3 |  | 0
c.- | Relleno compactado | 19.21 | m3 |  | 0
d.- | Bote de material | 20.12 | m3 |  | 0 | 0
2- | HORMIGÓN ARMADO
a.- | Zapatas de muros y columnas (0.30 x 0.60) | 10.17 | m3 |  | 0
b.- | Viga Perimetral B.N.P (0.20x0.20) | 55.2 | m3 |  | 0
c.- | Columnas (0.20x0.20) | 1.28 | m3 |  | 0
d.- | Viga Amarre (0.20 x 0.17) | 1.58 | m3 |  | 0
e.- | Viga V2 (0.20 x 0.27) | 1.13 | m4 |  | 0
f.- | Dintel D (0.20 x 0.20) | 0.11 | m3 |  | 0
g.- | Losa y vuelo en baño | 12.5 | m3 |  | 0 | 0
3- | MUROS DE BLOQUES
a.- | Suministro y colocación de muro de bloques de 0.20 m con ø 3/8 a 0.40 m D.N.P. | 22.08 | m2 |  | 0
b.- | Suministro y colocación de muro de bloques de 0.20 m con ø 3/8 a 0.40 m S.N.P. | 130.7 | m2 |  | 0
c.- | Suministro y colocación de muros de plancha de fibra de vidrio con núcleo de yeso | 37.34 | m2 |  | 0 | 0
4- | TERMINACIÓN DE SUPERFICIES
a.- | Suministro y aplicación de pañete en muros exterior | 85.43 | m2 |  | 0
b.- | Suministro y aplicación de pañete en muros interior | 139.79 | m2 |  | 0
c.- | Suministro y aplicación de pañete en superficie de hormigón | 137.64 | m2 |  | 0
d.- | Suministro y aplicación de fraguache en losa, vigas y columnas | 137.64 | m2 |  | 0
e.- | Suministro y aplicación de cantos en general | 258.38 | ml |  | 0 | 0
5- | TERMINACIÓN DE PISOS
a.- | Suministro y colocación de torta de hormigón de e = 0.10 mts con malla electrosoldada de (W2.3 x 100 x 100) | 86.69 | m2 |  | 0
b.- | Suministro y colocación de piso de hormigón pulido de e = 0.10 mts con malla electrosoldada de (W2.3 x 100 x 100) | 9.34 | m2 |  | 0
c.- | Suministro y colocación de piso de porcelanato alto transito (0.60 x0.60) mts | 74.98 | m2 |  | 0
d.- | Suministro y colocación de zócalos de porcelanato de alto transito de (0.10 x 0.60) mts | 35.48 | ml |  | 0 | 0
6- | REVESTIMIENTO
a.- | Suministro y colocación de revestimiento de porcelanato de (0.30 x 0.60) mts en paredes de baños, H = 2.10 mts | 89.34 | m2 |  | 0 | 0
7- | PLAFÓN
a.- | Suministro y colocación de plafón PVC (2" x 2") | 41.51 | m2 |  | 0
b.- | Suministro y colocación de plafón mineral (2" x 2") | 30 | m2 |  | 0 | 0
8- | PORTAJE
a.- | Suministro y colocación de puerta de metal con louvers P1 (0.70 x 2.10)mts | 5.88 | m2 |  | 0
b.- | Suministro y colocación de puerta de cristal con laminado frost y perfiles de aluminio P 3 (1.00 x 2.10) mts | 1 | ud |  | 0
c.- | Suministro y colocación de puerta de cristal flotante con laminado frost P4 (0.90 x 2.10) mts | 2 | ud |  | 0
d.- | Suministro y colocación de ventanas proyectada(0.50 x 2.80 ) mts 1H v01 | 4.2 | m2 |  | 0 | 0
9- | PINTURA (DOS MANOS)
a.- | Suministro y aplicación de pintura base primer | 362.86 | m2 |  | 0
b.- | Suministro y aplicación de pintura acrílica en interior ( dos manos ) | 218.61 | m2 |  | 0
c.- | Suministro y aplicación de pintura acrílica en exterior ( dos manos ) | 144.25 | m2 |  | 0 | 0
10- | INSTALACIÓN SANITARIA
a.- | Suministro de inodoro fluxómetro | 5 | ud |  | 0
b.- | Suministro de lavamanos empotrado con mezcladora | 6 | ud |  | 0
c.- | Suministro de lavamanos de pared con mezcladora | 2 | ud |  | 0
d.- | Suministro de orinal fluxómetro | 4 | ud |  | 0
e.- | Suministro de vertedero revestido incl. llave y desagüe de piso | 1 | ud |  | 0
f.- | Suministro y colocación de desagüe de pisos ø 2" | 4 | ud |  | 0
g.- | Suministro y colocación de válvula de paso de 1" PPR | 1 | ud |  | 0
h.- | Suministro y colocación de ventilación de Ø 2" PVC | 1 | ud |  | 0
i.- | Suministro y colocación de ventilación de Ø 4" PVC | 1 | ud |  | 0
j.- | Suministro y colocación de ventilación de Ø 3" PVC | 1 | ud |  | 0
k.- | Suministro de dispensador de papel higiénico | 5 | ud |  | 0
l.- | Suministro de dispensador de papel toalla | 2 | ud |  | 0
m.- | Suministro de dispensador de jabón | 2 | ud |  | 0
n.- | Tubería y piezas por aparatos | 1 | pa |  | 0
ñ.- | Mano de obra plomero | 1 | pa |  | 0 | 0
11- | TERMINACION DE TECHO
a.- | Suministro y colocación de antepecho en muro de 0.20 mts (incluye bloques, pañete, pintura, cantos con H=1.00mts.) | 38.42 | ml |  | 0 | 0
12- | VARIOS GENERALES
a.- | Suministro y colocación de partición de baños en placa fenólicas con perfileria de anclaje en acero inoxidable (para 3.00 inodoros en batería + 1.00 baño de minusválido y 4.00 orinales ) | 1 | ud |  | 0
b.- | Suministro y colocación de escalera de fibra de vidrio de 400mm de huella interior y 500 mm exterior, con jaula de seguridad. | 1 | ud |  | 0
c.- | Suministro y colocación de junta de poloestireno expansión entre muro de hormigón y mampostería | 13.9 | m2 |  | 0
d.- | Suministro y colocación de junta de desacople de losa con muro de hormigón | 7.6 | ml |  | 0
e.- | Suministro y colocación de tope de granito negro incluye base hierro para soporte | 38.47 | p2 |  | 0
f.- | Suministro y colocación de barra para minusválido de pared L = 0.80 mt | 1 | ud |  | 0
g.- | Suministro y colocación de barra para minusválido de pared L = 0.90 y H = 0.75 mt | 1 | ud |  | 0 | 0
| SUB-TOTAL MODULO 4 |  |  |  | RD$ | 0
MODULO 5 (Baño de Damas)
1- | MOVIMIENTO DE TIERRA
a.- | Excavación con equipo a compresor | 33.89 | m3 |  | 0
b.- | Relleno de reposición de caliche | 23.95 | m3 |  | 0
c.- | Relleno compactado | 19.21 | m3 |  | 0
d.- | Bote de material | 20.12 | m3 |  | 0 | 0
2- | HORMIGÓN ARMADO
a.- | Zapatas de muros y columnas (0.30 x 0.60) | 10.17 | m3 |  | 0
b.- | Viga perimetral B.N.P (0.20x0.20) | 2.21 | m3 |  | 0
c.- | Columnas (0.20x0.20) | 1.66 | m3 |  | 0
d.- | Viga amarre (0.20 x 0.17) | 1.57 | m3 |  | 0
e.- | Viga V2 (0.20 x 0.27) | 1.66 | m3 |  | 0
f.- | Dintel D (0.20 x 0.20) | 0.12 | m3 |  | 0
g.- | Losa y vuelo en baño | 12.5 | m3 |  | 0 | 0
3- | MUROS DE BLOQUES
a.- | Suministro y colocación de muro de bloques de 0.20 m con ø 3/8 a 0.40 m D.N.P. | 22.08 | m2 |  | 0
b.- | Suministro y colocación de muro de bloques de 0.20 m con ø 3/8 a 0.40 m S.N.P. | 130.21 | m2 |  | 0
c.- | Suministro y colocación de muros de plancha de fibra de vidrio con núcleo de yeso | 25.9 | m2 |  | 0 | 0
4- | TERMINACIÓN DE SUPERFICIES
a.- | Suministro y aplicación de pañete en muros exterior | 86.82 | m2 |  | 0
b.- | Suministro y aplicación de pañete en muros interior | 110.9 | m2 |  | 0
c.- | Suministro y aplicación de pañete en superficie de hormigón | 142.3 | m2 |  | 0
d.- | Suministro y aplicación de fraguache en losa, vigas y columnas | 142.3 | m2 |  | 0
e.- | Suministro y aplicación de cantos en general | 257.06 | ml |  | 0 | 0
5- | TERMINACIÓN DE PISOS
a.- | Suministro y colocación de torta de hormigón de e = 0.10 mts con malla electrosoldada de (W2.3 x 100 x 100) | 84.3 | m2 |  | 0
b.- | Suministro y colocación de piso de hormigón pulido de e = 0.10 mts con malla electrosoldada de (W2.3 x 100 x 100) | 11.73 | m2 |  | 0
c.- | Suministro y colocación de piso de porcelanato alto transito (0.60 x0.60) mts | 68.52 | m2 |  | 0
d.- | Suministro y colocación de zócalos de porcelanato de alto transito de (0.10 x 0.60) mts | 27.07 | ml |  | 0 | 0
6- | REVESTIMIENTO
a.- | Suministro y colocación de revestimiento de porcelanato de (0.30 x 0.60)mts en paredes de baños, H = 1.60mts | 66.77 | m2 |  | 0 | 0
7- | PLAFÓN
a.- | Suministro y colocación de plafón PVC (2" x 2") | 34.25 | m2 |  | 0
b.- | Suministro y colocación de plafón mineral (2" x 2") | 38.18 | m2 |  | 0 | 0
8- | PORTAJE
a.- | Suministro y colocación de puerta de metal con louvers P1 (0.70 x 2.10) mts | 4.41 | m2 |  | 0
b.- | Suministro y colocación de puerta de cristal con laminado frost y perfiles de aluminio P3 (1.00 x 2.10) mts | 1 | ud |  | 0
c.- | Suministro y colocación de puerta de cristal flotante con laminado frost P4 (0.90 x 2.10) mts | 2 | ud |  | 0
d.- | Suministro y colocación de puerta de cristal flotante con laminado frost P5 (1.00 x 2.10) mts | 1 | ud |  | 0
e.- | Suministro y colocación ventanas proyectada (0.50 x 2.80) mts 1H v01, 2.00 ud | 2.81 | m2 |  | 0 | 0
9- | PINTURA (DOS MANOS)
a.- | Suministro y aplicación de pintura base primer | 325.67 | m2 |  | 0
b.- | Suministro y aplicación de pintura acrílica en interior ( dos manos ) | 192.05 | m2 |  | 0
c.- | Suministro y aplicación de pintura acrílica en exterior ( dos manos ) | 133.62 | m2 |  | 0 | 0
10- | INSTALACIÓN SANITARIA
a.- | Suministro de inodoro fluxómetro | 8 | ud |  | 0
b.- | Suministro de lavamanos empotrado con mezcladora | 7 | ud |  | 0
c.- | Suministro de lavamanos de pared con mezcladora | 1 | ud |  | 0
d.- | Suministro de vertedero revestido incl. llave y desagüe de piso | 1 | ud |  | 0
e.- | Suministro y colocación de desagüe de pisos ø 2" | 2 | ud |  | 0
f.- | Suministro y colocación de válvula de paso de 5" PPR | 1 | ud |  | 0
g.- | Suministro y colocación de válvula de paso de 1" PPR | 1 | ud |  | 0
h.- | Suministro y colocación de ventilación de Ø 4" PVC | 1 | ud |  | 0
i.- | Suministro y colocación de ventilación de Ø 3"PVC | 1 | ud |  | 0
j.- | Suministro de dispensador de papel higiénico | 8 | ud |  | 0
k.- | Suministro de dispensador de papel toalla | 2 | ud |  | 0
l.- | Suministro de dispensador de jabón | 2 | ud |  | 0
m.- | Tubería y piezas por aparatos | 1 | pa |  | 0
n.- | Mano de obra plomero | 1 | pa |  | 0 | 0
11- | TERMINACION DE TECHO
a.- | Suministro y colocación de antepecho en muro de 0.20 mts (incluye bloques, pañete, pintura, cantos con H=1.00mts.) | 38.42 | ml |  | 0 | 0
12.- | VARIOS GENERALES
a.- | Suministro y colocación de partición de baños en placa fenólicas con perfileria de anclaje en acero inoxidable (para 7.00 inodoros en batería + 1.00 baño de minusválido ) | 1 | ud |  | 0
b.- | Suministro y colocación de escalera de fibra de vidrio de 400mm de huella interior y 500 mm exterior, con jaula de seguridad. | 1 | ud |  | 0
c.- | Suministro y colocación de junta de poloestireno expansión entre muro de hormigón y mampostería | 13.9 | m2 |  | 0
d.- | Suministro y colocación de junta de desacople de losa con muro de hormigón | 7.6 | ml |  | 0
e.- | Suministro y colocación de tope de granito negro incluye base hierro para soporte | 38.36 | p2 |  | 0
f.- | Suministro y colocación de barra para minusválido de pared L = 0.80 mt | 1 | ud |  | 0
g.- | Suministro y colocación de barra para minusválido de pared L = 0.90 y H = 0.75 mt | 1 | ud |  | 0 | 0
| SUB-TOTAL MODULO 5 |  |  |  | RD$ | 0
MODULO 6 (Baño de Hombres)
1- | MOVIMIENTO DE TIERRA
a.- | Excavación con equipo a compresor | 18.55 | m3 |  | 0
b.- | Relleno de reposición | 10.34 | m3 |  | 0
c.- | Relleno compactado | 11.54 | m3 |  | 0
d.- | Bote de material | 13.77 | m3 |  | 0 | 0
2- | HORMIGÓN ARMADO
a.- | Zapatas de muros y columnas (0.30 x 0.60) | 5.57 | m3 |  | 0
b.- | Viga perimetral B.N.P (0.20x0.20) | 1.37 | m3 |  | 0
c.- | Columnas (0.20x0.20) | 0.24 | m3 |  | 0
d.- | Viga invertida V3 (0.20 x 0.20) | 0.45 | m3 |  | 0
e.- | Viga amarre (0.20 x 0.17) | 1.57 | m3 |  | 0
f.- | Viga V2 (0.20 x 0.27) | 1.66 | m3 |  | 0
g.- | Dintel D (0.20 x 0.20) | 0.12 | m3 |  | 0
h.- | Losa y vuelo en baño | 12.5 | m3 |  | 0 | 0
3- | MUROS DE BLOQUES
a.- | Suministro y colocación de muro de bloques de 0.20 m con ø 3/8 a 0.40 m D.N.P. | 14.94 | m2 |  | 0
b.- | Suministro y colocación de muro de bloques de 0.20 m con ø 3/8 a 0.40 m S.N.P. | 128.81 | m2 |  | 0
c.- | Suministro y colocación de muros de plancha de fibra de vidrio con núcleo de yeso | 42.26 | m2 |  | 0 | 0
4- | TERMINACIÓN DE SUPERFICIES
a.- | Suministro y aplicación de pañete en muros exterior | 85.43 | m2 |  | 0
b.- | Suministro y aplicación de pañete en muros interior | 105.95 | m2 |  | 0
c.- | Suministro y aplicación de pañete en Superficie de hormigón | 142.3 | m2 |  | 0
d.- | Suministro y aplicación de fraguache en losa, vigas y columnas | 142.3 | m2 |  | 0
e.- | Suministro y aplicación de cantos en general | 257.06 | ml |  | 0 | 0
5- | TERMINACIÓN DE PISOS
a.- | Suministro y colocación de torta de hormigón de e = 0.10 mts con malla electrosoldada de (W2.3 x 100 x 100) | 56.66 | m2 |  | 0
b.- | Suministro y colocación de piso de hormigón pulido de e = 0.10 mts con malla electrosoldada de (W2.3 x 100 x 100) | 9.34 | m2 |  | 0
c.- | Suministro y colocación de piso de porcelanato alto transito (0.60 x0.60) mts | 70.2 | m2 |  | 0
d.- | Suministro y colocación de zócalos de porcelanato de alto transito de (0.10 x 0.60) mts | 29.61 | ml |  | 0 | 0
6- | REVESTIMIENTO
a.- | Suministro y colocación de revestimiento de porcelanato de (0.30 x 0.60) en paredes de baños, H = 2.10 mts | 112.35 | m2 |  | 0 | 0
7- | PLAFÓN
a.- | Suministro y colocación de plafón PVC (2" x 2") | 47.65 | m2 |  | 0
b.- | Suministro y colocación de plafón mineral (2" x 2") | 23.44 | m2 |  | 0 | 0
8- | PORTAJE
a.- | Suministro y colocación de puerta de metal con louvers P1 (0.70 x 2.10) mts | 5.88 | m2 |  | 0
b.- | Suministro y colocación de puerta de cristal flotante con laminado frost P4 (0.90 x 2.10) mts | 2 | ud |  | 0
c.- | Suministro y colocación de ventanas proyectada (0.50 x 2.80 ) mts 1H v01 | 4.2 | m2 |  | 0 | 0
9- | PINTURA (DOS MANOS)
a.- | Suministro y aplicación de pintura base primer | 330.14 | m2 |  | 0
b.- | Suministro y aplicación de pintura acrílica en interior ( dos manos ) | 187.09 | m2 |  | 0
c.- | Suministro y aplicación de pintura acrílica en exterior ( dos manos ) | 146.93 | m2 |  | 0 | 0
10- | INSTALACIÓN SANITARIA
a.- | Suministro de inodoro fluxómetro | 4 | ud |  | 0
b.- | Suministro de inodoro de tanque completo | 1 | ud |  | 0
c.- | Suministro de lavamanos empotrado con mezcladora | 7 | ud |  | 0
d.- | Suministro de lavamanos de pared con mezcladora | 2 | ud |  | 0
e.- | Suministro de orinal fluxómetro | 4 | ud |  | 0
f.- | Suministro de ducha revestida con desagüe de piso | 2 | ud |  | 0
g.- | Suministro de vertedero revestido incl. llave y desagüe de piso | 1 | ud |  | 0
h.- | Suministro y colocación de desagüe de pisos ø 2" | 3 | ud |  | 0
i.- | Suministro y colocación de válvula de paso de 5" PPR | 1 | ud |  | 0
j.- | Suministro y colocación de válvula de paso de 1" PPR | 1 | ud |  | 0
k.- | Suministro y colocación de válvula de paso de 1/2" PPR | 1 | ud |  | 0
l.- | Suministro y colocación de ventilación de Ø 4" PVC | 1 | ud |  | 0
m.- | Suministro y colocación de ventilación de Ø 3" PVC | 1 | ud |  | 0
n.- | Suministro y colocación de ventilación de Ø 2" PVC | 1 | ud |  | 0
ñ.- | Suministro de dispensador de papel higiénico | 9 | ud |  | 0
o.- | Suministro de dispensador de papel toalla | 2 | ud |  | 0
p.- | Suministro de dispensador de jabón | 2 | ud |  | 0
q.- | Suministro de jabonera en duchas | 2 | ud |  | 0
r.- | Suministro de barra para cortina de ducha | 2 | ud |  | 0
s.- | Tubería y piezas por aparatos | 1 | pa |  | 0
t.- | Mano de obra plomero | 1 | pa |  | 0 | 0
11- | TERMINACION DE TECHO
a.- | Suministro y colocación de antepecho en muro de 0.20 mts (incluye bloques, pañete, pintura, cantos con H=1.00mts.) | 38.42 | ml |  | 0 | 0
12- | VARIOS GENERALES
a.- | Suministro y colocación de particiones de baños en placa fenólicas con perfileria de anclaje en acero inoxidable (para 3.00 inodoros en batería + baño para minusválido + 4.00 orinales) | 1 | ud |  | 0
b.- | Suministro y colocación de escalera de fibra de vidrio de 400mm de huella interior y 500 mm exterior, con jaula de seguridad. | 1 | ud |  | 0
c.- | Suministro y colocación de junta de poloestireno expansión entre muro de hormigón y mampostería | 13.9 | m2 |  | 0
d.- | Suministro y colocación de junta de desacople de losa con muro de hormigón | 7.6 | ml |  | 0
e.- | Suministro y colocación de tope de granito negro incluye base hierro para soporte | 38.34 | p2 |  | 0
f.- | Suministro y colocación de barra para minusválido de pared L = 0.80 mt | 1 | ud |  | 0
g.- | Suministro y colocación de barra para minusválido de pared L = 0.90 y H = 0.75 mt | 1 | ud |  | 0 | 0
| SUB-TOTAL MODULO 6 |  |  |  | RD$ | 0
MODULO 7 (Baño De Damas)
1- | MOVIMIENTO DE TIERRA
a.- | Excavación con equipo a compresor | 33.89 | m3 |  | 0
b.- | Relleno de reposición | 23.95 | m3 |  | 0
c.- | Relleno compactado | 19.21 | m3 |  | 0
d.- | Bote de material | 20.12 | m3 |  | 0 | 0
2- | HORMIGÓN ARMADO
a.- | Zapatas de muros y columnas (0.30 x 0.60) | 10.17 | m3 |  | 0
b.- | Viga perimetral B.N.P (0.20x0.20) | 2.21 | m3 |  | 0
c.- | Columnas (0.20x0.20) | 1.66 | m3 |  | 0
d.- | Viga amarre (0.20 x 0.17) | 1.57 | m3 |  | 0
e.- | Viga V2 (0.20 x 0.27) | 1.66 | m3 |  | 0
f.- | Dintel D (0.20 x 0.20) | 0.11 | m3 |  | 0
g.- | Losa y vuelo en baño | 12.5 | m3 |  | 0 | 0
3- | MUROS DE BLOQUES
a.- | Suministro y colocación de muro de bloques de 0.20 m con ø 3/8 a 0.40 m D.N.P. | 22.08 | m2 |  | 0
b.- | Suministro y colocación de muro de bloques de 0.20 m con ø 3/8 a 0.40 m S.N.P. | 132.69 | m2 |  | 0
c.- | Suministro y colocación de muros de plancha de fibra de vidrio con núcleo de yeso | 41.92 | m2 |  | 0 | 0
4- | TERMINACIÓN DE SUPERFICIES
a.- | Suministro y aplicación de pañete en muros exterior | 85.43 | m2 |  | 0
b.- | Suministro y aplicación de pañete en muros interior | 112 | m2 |  | 0
c.- | Suministro y aplicación de pañete en Superficie de hormigón | 137.34 | m2 |  | 0
d.- | Suministro y aplicación de fraguache en losa, vigas y columnas | 137.34 | m2 |  | 0
e.- | Suministro y aplicación de cantos en general | 262.1 | ml |  | 0 | 0
5- | TERMINACIÓN DE PISOS
a.- | Suministro y colocación de torta de hormigón de e = 0.10 mts con malla electrosoldada de (W2.3 x 100 x 100) | 84.3 | m2 |  | 0
b.- | Suministro y colocación de piso de hormigón pulido de e = 0.10 mts con malla electrosoldada de (W2.3 x 100 x 100) | 11.73 | m2 |  | 0
c.- | Suministro y colocación de piso de porcelanato alto transito (0.60 x0.60) mts | 70.12 | m2 |  | 0
d.- | Suministro y colocación de zócalos de porcelanato de alto transito de (0.10 x 0.60) mts | 48.62 | ml |  | 0 | 0
6- | REVESTIMIENTO
a.- | Suministro y colocación de revestimiento de porcelanato de (0.30 x 0.60) en paredes de baños, H = 2.10 mts | 66.18 | m2 |  | 0 | 0
7- | PLAFÓN
a.- | Suministro y colocación de plafón PVC (2" x 2") | 33.56 | m2 |  | 0
b.- | Suministro y colocación de plafón mineral (2" x 2") | 36.61 | m2 |  | 0 | 0
8- | PORTAJE
a.- | Suministro y colocación de puerta de metal con louvers P1 (0.80 x 2.10) mts | 5.04 | m2 |  | 0
b.- | Suministro y colocación de puerta de metal con louvers P1 (0.70 x 2.10) mts | 1.47 | m2 |  | 0
c.- | Suministro y colocación de puerta de cristal con laminado frost y perfiles de aluminio P3 (1.00 x 2.10) mts | 1 | ud |  | 0
d.- | Suministro y colocación de puerta de cristal flotante con laminado frost P4 (0.90 x 2.10) mts | 3 | ud |  | 0
e.- | Suministro y colocación de ventanas proyectada (0.50 x 2.80 ) mts 1H v01 | 2.8 | m2 |  | 0 | 0
9- | PINTURA (DOS MANOS)
a.- | Suministro y aplicación de pintura base primer | 399.28 | m2 |  | 0
b.- | Suministro y aplicación de pintura acrílica en interior ( dos manos ) | 252.78 | m2 |  | 0
c.- | Suministro y aplicación de pintura acrílica en exterior ( dos manos ) | 146.5 | m2 |  | 0 | 0
10- | INSTALACIÓN SANITARIA
a.- | Suministro de inodoro fluxómetro | 8 | ud |  | 0
b.- | Suministro de lavamanos empotrado con mezcladora | 7 | ud |  | 0
c.- | Suministro de lavamanos de pared con mezcladora | 1 | ud |  | 0
d.- | Suministro de fregadero simple de acero inoxidable con mezcladora | 1 | ud |  | 0
e.- | Suministro de vertedero revestido incl. llave y desagüe de piso | 1 | ud |  | 0
f.- | Suministro y colocación de desagüe de pisos ø 2" | 2 | ud |  | 0
g.- | Suministro y colocación de válvula de paso de 5" PPR | 1 | ud |  | 0
h.- | Suministro y colocación de válvula de paso de 1" PPR | 1 | ud |  | 0
i.- | Suministro y colocación de válvula de paso de 1/2" PPR | 1 | ud |  | 0
j.- | Suministro y colocación de ventilación de Ø 4" PVC | 1 | ud |  | 0
k.- | Suministro y colocación de ventilación de Ø 3" PVC | 1 | ud |  | 0
l.- | Suministro de dispensador de papel higiénico | 8 | ud |  | 0
m.- | Suministro de dispensador de papel toalla | 2 | ud |  | 0
n.- | Suministro de dispensador de jabón | 2 | ud |  | 0
ñ.- | Tubería y piezas por aparatos | 1 | pa |  | 0
o.- | Mano de obra plomero | 1 | pa |  | 0 | 0
11- | TERMINACION DE TECHO
a.- | Suministro y colocación de antepecho en muro de 0.20 mts (incluye bloques, pañete, pintura, cantos con H=1.00mts.) | 38.42 | ml |  | 0 | 0
12.- | VARIOS GENERALES
a.- | Suministro y colocación de particiones de baños en placa fenólicas con perfileria de anclaje en acero inoxidable (para 7.00 inodoros en batería + baño para minusválido) | 1 | ud |  | 0
b.- | Suministro y colocación de escalera de fibra de vidrio de 400mm de huella interior y 500 mm exterior, con jaula de seguridad. | 1 | ud |  | 0
c.- | Suministro y colocación de junta de poloestireno expansión entre muro de hormigón y mampostería | 13.9 | m2 |  | 0
d.- | Suministro y colocación de junta de desacople de losa con muro de hormigón | 7.6 | ml |  | 0
e.- | Suministro y colocación de tope de granito negro incluye base hierro para soporte en baño | 38.36 | p2 |  | 0
f.- | Suministro y colocación de tope de granito blanco cristal incluye base hierro para soporte en cocina | 17.49 | p2 |  | 0
g.- | Suministro y colocación de barra para minusválido de pared L = 0.80 mt | 1 | ud |  | 0
h.- | Suministro y colocación de barra para minusválido de pared L = 0.90 y H = 0.75 mt | 1 | ud |  | 0 | 0
| SUB-TOTAL MODULO 7 |  |  |  | RD$ | 0
MODULO 8 (Baño De Hombres y Damas)
1- | MOVIMIENTO DE TIERRA
a.- | Excavación con equipo a compresor | 33.89 | m3 |  | 0
b.- | Relleno de reposición | 23.95 | m3 |  | 0
c.- | Relleno compactado | 19.21 | m3 |  | 0
d.- | Bote de material | 20.12 | m3 |  | 0 | 0
2- | HORMIGÓN ARMADO
a.- | Zapatas de muros y columnas (0.30 x 0.60) | 10.17 | m3 |  | 0
b.- | Viga perimetral D.N.P (0.20x0.20) | 2.21 | m3 |  | 0
c.- | Columnas (0.20x0.20) | 1.57 | m3 |  | 0
d.- | Viga amarre (0.20 x 0.17) | 1.57 | m3 |  | 0
e.- | Viga V2 (0.20 x 0.27) | 1.13 | m3 |  | 0
f.- | Dintel D (0.20 x 0.20) | 0.11 | m3 |  | 0
g.- | Losa y vuelo en baño | 12.46 | m3 |  | 0 | 0
3- | MUROS DE BLOQUES
a.- | Suministro y colocación de muro de bloques de 0.20 m con ø 3/8 a 0.40 m D.N.P. | 21.86 | m2 |  | 0
b.- | Suministro y colocación de muro de bloques de 0.20 m con ø 3/8 a 0.40 m S.N.P. | 130.17 | m2 |  | 0
c.- | Suministro y colocación de muros de plancha de fibra de vidrio con núcleo de yeso | 21.81 | m2 |  | 0 | 0
4- | TERMINACIÓN DE SUPERFICIES
a.- | Suministro y aplicación de pañete en muros exterior | 90 | m2 |  | 0
b.- | Suministro y aplicación de pañete en muros interior | 103.12 | m2 |  | 0
c.- | Suministro y aplicación de pañete en superficie de hormigón | 137.64 | m2 |  | 0
d.- | Suministro y aplicación de fraguache en losa, vigas y columnas | 137.64 | m2 |  | 0
e.- | Suministro y aplicación de cantos en general | 262.1 | ml |  | 0 | 0
5- | TERMINACIÓN DE PISOS
a.- | Suministro y colocación de torta de hormigón de e = 0.10 mts con malla electrosoldada de (W2.3 x 100 x 100) | 84.3 | m2 |  | 0
b.- | Suministro y colocación de piso de hormigón pulido de e = 0.10 mts con malla electrosoldada de (W2.3 x 100 x 100) | 11.73 | m2 |  | 0
c.- | Suministro y colocación de piso de porcelanato alto transito (0.60 x0.60) mts | 73.62 | m2 |  | 0
d.- | Suministro y colocación de zócalos de porcelanato de alto transito de (0.60 x 0.60) mts | 6.93 | ml |  | 0 | 0
6- | REVESTIMIENTO
a.- | Suministro y colocación de revestimiento de porcelanato de (0.30 x 0.60) mts en paredes de baños, H = 2.10 mts | 101.1 | m2 |  | 0 | 0
7- | PLAFÓN
a.- | Suministro y colocación de plafón PVC (2" x 2") | 73.7 | m2 |  | 0 | 0
8- | PORTAJE
a.- | Suministro y colocación de puerta de metal con louvers P1 (0.70 x 2.10) mts | 7.35 | m2 |  | 0
b.- | Suministro y colocación de puerta de cristal con laminado frost y perfiles de aluminio P 3 (1.00 x 2.10) mts | 2 | ud |  | 0
c.- | Suministro y colocación de ventanas proyectada (0.50 x 3.54) mts 1H v01 | 3.54 | m2 |  | 0 | 0
9- | PINTURA (DOS MANOS)
a.- | Suministro y aplicación de pintura base primer | 328.42 | m2 |  | 0
b.- | Suministro y aplicación de pintura acrílica en interior ( dos manos ) | 181.92 | m2 |  | 0
c.- | Suministro y aplicación de pintura acrílica en exterior ( dos manos ) | 146.5 | m2 |  | 0 | 0
10- | INSTALACIÓN SANITARIA
a.- | Suministro de inodoro fluxómetro | 11 | ud |  | 0
b.- | Suministro de lavamanos empotrado con mezcladora | 12 | ud |  | 0
c.- | Suministro de lavamanos de pared con mezcladora | 2 | ud |  | 0
d.- | Suministro de orinal fluxómetro | 3 | ud |  | 0
e.- | Suministro y colocación de desagüe de pisos ø 2" | 4 | ud |  | 0
f.- | Suministro de vertedero revestido incl. llave y desagüe de piso | 2 | ud |  | 0
g.- | Suministro y colocación de válvula de paso de 5" PPR | 1 | ud |  | 0
h.- | Suministro y colocación de válvula de paso de 4" PPR | 1 | ud |  | 0
i.- | Suministro y colocación de válvula de paso de 1" PPR | 2 | ud |  | 0
j.- | Suministro y colocación de ventilación de Ø 4" PVC | 2 | ud |  | 0
k.- | Suministro y colocación de ventilación de Ø 3" PVC | 2 | ud |  | 0
l.- | Suministro de dispensador de papel higiénico | 11 | ud |  | 0
m.- | Suministro de dispensador de papel toalla | 4 | ud |  | 0
n.- | Suministro de dispensador de jabón | 4 | ud |  | 0
ñ.- | Tubería y piezas por aparatos | 1 | pa |  | 0
o.- | Mano de obra plomero | 1 | pa |  | 0 | 0
11- | TERMINACION DE TECHO
a.- | Suministro y colocación de antepecho en muro de 0.20 mts (incluye bloques, pañete, pintura, cantos con H=1.00mts.) | 38.42 | ml |  | 0 | 0
12- | VARIOS GENERALES
a.- | Suministro y colocación de partición de baños en placa fenólicas con perfileria de anclaje en acero inoxidable (para 9.00 inodoros en batería + 2.00 baño de minusválido y 3.00 orinales ) | 1 | ud |  | 0
b.- | Suministro y colocación de escalera de fibra de vidrio de 400mm de huella interior y 500 mm exterior, con jaula de seguridad. | 1 | ud |  | 0
c.- | Suministro y colocación de junta de expansión | 16.32 | m2 |  | 0
c.- | Suministro y colocación de tope de granito negro incluye base hierro para soporte | 72.42 | p2 |  | 0
d.- | Suministro y colocación de barra para minusválido de pared L = 0.80 mt | 2 | ud |  | 0
e.- | Suministro y colocación de barra para minusválido de pared L = 0.90 y H = 0.75 mt | 2 | ud |  | 0 | 0
| SUB-TOTAL MODULO 8 |  |  |  | RD$ | 0
ADMINISTRACIÓN
1- | MOVIMIENTO DE TIERRA
a.- | Excavación con equipo a compresor | 124.29 | m3 |  | 0
b.- | Relleno de reposición | 89 | m3 |  | 0
c.- | Relleno compactado | 60.73 | m3 |  | 0
d.- | Bote de material | 72.58 | m3 |  | 0 | 0
2- | HORMIGÓN ARMADO
a.- | Zapatas de columnas (2.00 x 2.00 x 0.45) | 25.2 | m3 |  | 0
b.- | Zapatas de muro de 8" e = 0.30 | 1.77 | m3 |  | 0
c.- | Zapatas de muro de 6" e = 0.30 | 5.41 | m3 |  | 0
d.- | Viga perimetral D.N.P (0.15 x0.20) | 1.88 | m3 |  | 0
e.- | Viga perimetral D.N.P (0.20 x 0.20) | 0.51 | m3 |  | 0
f.- | Columnas CA (0.20x0.20) | 0.4 | m3 |  | 0
g.- | Columnas C2 (0.30x0.30) | 6.68 | m3 |  | 0
h.- | Viga amarre (0.10 x 0.15) | 0.91 | m3 |  | 0
i.- | Viga amarre (0.15 x 0.20) | 0.29 | m3 |  | 0
j.- | Viga invertida VA-1 (0.30 x 0.35) | 14.37 | m3 |  | 0
k.- | Losa meseta (0.10 x 0.30) | 1.83 | m3 |  | 0
l.- | Losa aligerada (e = 0.20mts) | 397.1 | m2 |  | 0 | 0
3- | MUROS DE BLOQUES
a.- | Suministro y colocación de muro de bloques de 0.20 m con ø 3/8 a 0.40 m D.N.P. | 10.88 | m2 |  | 0
b.- | Suministro y colocación de muro de bloques de 0.20 m con ø 3/8 a 0.40 m S.N.P. | 48.64 | m2 |  | 0
c.- | Suministro y colocación de muro de bloques de 0.20 m con ø 3/8 a 0.60 m D.N.P. | 48.41 | m2 |  | 0
d.- | Suministro y colocación de muro de bloques de 0.20 m con ø 3/8 a 0.60 m S.N.P. | 53.13 | m2 |  | 0
e.- | Suministro y colocación de divisiones de Sheetrock | 177.88 | m2 |  | 0
f.- | Suministro y colocación de Sheetrock a una cara | 5.27 | m2 |  | 0
g.- | Suministro y colocación de muros de plancha de fibra de vidrio con núcleo de yeso | 79.88 | m2 |  | 0
h.- | Suministro y colocación de muros de plancha de fibra de vidrio con núcleo de yeso una cara | 53.93 | m2 |  | 0
i.- | Suministro y colocación de de divisiones en vidrio con perfileria de aluminio | 93.99 | m2 |  | 0 | 0
4- | TERMINACIÓN DE SUPERFICIES
a.- | Suministro y aplicación de pañete en muros exterior | 84.25 | m2 |  | 0
b.- | Suministro y aplicación de pañete en muros interior | 97.05 | m2 |  | 0
c.- | Suministro y aplicación de pañete en superficie de hormigón | 635.33 | m2 |  | 0
d.- | Suministro y aplicación de fraguache en losa, vigas y columnas | 635.55 | m2 |  | 0
e.- | Suministro y aplicación de cantos en general | 852.21 | ml |  | 0 | 0
5- | TERMINACIÓN DE PISOS
a.- | Suministro y colocación de torta de hormigón de e = 0.10 mts (W2.3 x 100 x 100) | 316.7 | m2 |  | 0
b.- | Suministro y colocación de piso de porcelanato alto transito (0.60 x0.60) mts | 303.66 | m2 |  | 0
c.- | Suministro y colocación de zócalos de porcelanato de alto transito de (0.60 x 0.60) mts | 29.56 | ml |  | 0
d.- | Suministro y colocación de zócalos de vinyl | 169.25 | ml |  | 0 | 0
6- | REVESTIMIENTO
a.- | Suministro y colocación de revestimiento de porcelanato de (0.30 x 0.60) mts en paredes de baños, H = 2.10 mts | 22.05 | m2 |  | 0
b.- | Suministro y colocación de revestimiento de porcelanato de (0.30 x 0.30) mts en paredes de baños, H = 1.20 mts | 3.11 | m2 |  | 0 | 0
7- | PLAFÓN
a.- | Suministro y colocación de plafón PVC (2" x 2") | 12.52 | m2 |  | 0
| Suministro y colocación de mineral (2" x 2") | 203.29 | m2 |  | 0 | 0
8- | PORTAJE
a.- | Suministro y colocación de puerta de cristal con laminado frost y perfiles de aluminio P 2 (0.80 x 2.10) mts | 4 | ud |  | 0
b.- | Suministro y colocación de puerta de cristal con laminado frost y perfiles de aluminio P 9 (0.90 x 2.40) mts | 13 | ud |  | 0
c.- | Suministro y colocación de puerta de cristal con laminado frost y perfiles de aluminio P 10 (0.90 x 2.10) mts | 2 | ud |  | 0
d.- | Suministro y colocación de puerta doble de madera marupa P 11 (1.20 x 1.40) mts | 1 | ud |  | 0
e.- | Suministro y colocación de ventanas proyectada (0.50 x 3.54) mts 1H v01 | 17.71 | m2 |  | 0
f.- | Suministro y colocación de ventanas de vidrio fijo 1/4" con laminado frost | 112.49 | m2 |  | 0 | 0
9- | TERMINACIÓN DE TECHO
a.- | Suministro y colocación de fino en techo plano | 356.29 | m2 |  | 0
b.- | Suministro y colocación de zabaleta en techo | 281.98 | ml |  | 0
c.- | Suministro y colocación de impermeabilizante manto asfaltico mono capa granular (e = 3.00 mm) | 496.05 | m2 |  | 0
d.- | Suministro y colocación de bajante pluvial de 3" | 2 | ud |  | 0 | 0
10- | TERMINACIÓN DE COCINA
a.- | Suministro y colocación de gabinete de pared de madera prensada y revestido en formica | 8.92 | pl |  | 0
b.- | Suministro y colocación de gabinete de piso de madera prensada y revestido en formica | 8.92 | pl |  | 0
c.- | Suministro y colocación de tope de granito natural blanco incluye base hierro para soporte cocina | 1.63 | m2 |  | 0
d.- | Suministro y colocación de tope de granito natural blanco incluye base hierro para soporte desayunador | 1.56 | m2 |  | 0
e.- | Suministro y colocación de revestimiento en granito natural en cocina | 1.25 | m2 |  | 0 | 0
11- | PINTURA (DOS MANOS)
a.- | Suministro y aplicación de pintura base primer | 1066.04 | m2 |  | 0
b.- | Suministro y aplicación de pintura acrílica en interior ( dos manos ) | 721.54 | m2 |  | 0
c.- | Suministro y aplicación de pintura acrílica en exterior ( dos manos ) | 344.5 | m2 |  | 0 | 0
12- | INSTALACIÓN SANITARIA
a.- | Suministro de inodoro de tanque completo | 2 | ud |  | 0
b.- | Suministro de lavamanos de pared con mezcladora | 2 | ud |  | 0
c.- | Suministro y colocación de fregadero simple incluye mezcladora | 1 | ud |  | 0
d.- | Suministro de vertedero revestido incl. llave y desagüe de piso | 2 | ud |  | 0
e.- | Suministro y colocación de desagüe de pisos ø 2" | 2 | ud |  | 0
f.- | Suministro y colocación de válvula de paso de 1/2" PPR | 1 | ud |  | 0
g.- | Suministro y colocación de ventilación de Ø 4" PVC | 1 | ud |  | 0
h.- | Suministro y colocación de ventilación de Ø 2" PVC | 2 | ud |  | 0
i.- | Suministro y colocación de tubería de 1 1/2" para drenaje de AA | 74.54 | ml |  | 0
j.- | Suministro y colocación de bajante 3/4" AA | 12 | ud |  | 0
k.- | Suministro y colocación de bombas de drenaje de AA | 5 | ud |  | 0
l.- | Suministro y colocación de conexión con tubería existente para AA | 2 | ud |  | 0
m.- | Suministro de dispensador de papel higiénico | 2 | ud |  | 0
n.- | Suministro de dispensador de papel toalla | 2 | ud |  | 0
ñ.- | Suministro de dispensador de jabón | 2 | ud |  | 0
o.- | Tubería y piezas por aparatos | 1 | pa |  | 0
p.- | Mano de obra plomero | 1 | pa |  | 0 | 0
13- | VARIOS GENERALES
a.- | Suministro y colocación de junta de expansión | 5.15 | ml |  | 0
b.- | Suministro y colocación de tope de granito natural blanco incluye base hierro para soporte | 18.34 | p2 |  | 0 | 0
| SUB-TOTAL ADMINISTRACIÓN (1.00 UD ) |  |  |  | RD$ | 0
| SUB-TOTAL ADMINISTRACIÓN ( 2.00 UD) |  |  |  | RD$ | 0
BOLETERIA
1- | MOVIMIENTO DE TIERRA
a.- | Excavación con equipo a compresor | 147.3 | m3 |  | 0
b.- | Relleno de reposición | 145.76 | m3 |  | 0
c.- | Relleno compactado | 34.53 | m3 |  | 0
d.- | Bote de material | 45.73 | m3 |  | 0 | 0
2- | HORMIGÓN ARMADO
a.- | Zapatas de columnas (1.75 x 1.75) | 24.5 | m3 |  | 0
b.- | Zapata de muro | 16.07 | m3 |  | 0
c.- | Viga perimetral D.N.P (0.20x0.20) | 3.57 | m3 |  | 0
d.- | Columnas (0.30x0.30) | 5.97 | m3 |  | 0
e.- | Viga invertida V1 (0.30 x 0.35) | 11.81 | m3 |  | 0
f.- | Losa aligerada (e=0.20 mts) | 463.79 | m2 |  | 0
g.- | Vuelo (e=0.15 mts) | 7.03 | m3 |  | 0
h.- | Viga en meseta (0.10 x 0.15) | 0.51 | m3 |  | 0
i.- | Losa de meseta de (e=0.10mts) | 2.5 | m3 |  | 0 | 0
3- | MUROS DE BLOQUES
a.- | Suministro y colocación de muro de bloques de 0.20 m con ø 3/8 a 0.60 m D.N.P. | 35.72 | m2 |  | 0
b.- | Suministro y colocación de muro de bloques de 0.20 m con ø 3/8 a 0.60 m S.N.P. | 267.79 | m2 |  | 0
c.- | Suministro y colocación de muros de plancha de fibra de vidrio con núcleo de yeso | 149.14 | m2 |  | 0
d.- | Suministro y colocación de muros de plancha de fibra de vidrio con núcleo de yeso de una cara | 37.9 | m2 |  | 0 | 0
4- | TERMINACIÓN DE SUPERFICIES
a.- | Suministro y aplicación de pañete en muros exterior | 225.97 | m2 |  | 0
b.- | Suministro y aplicación de pañete en muros interior | 336.23 | m2 |  | 0
c.- | Suministro y aplicación de pañete en superficie de hormigón | 129.68 | m2 |  | 0
d.- | Suministro y aplicación de fraguache en losa, vigas y columnas | 121.24 | m2 |  | 0
e.- | Suministro y aplicación de cantos en general | 60.43 | ml |  | 0 | 0
5- | TERMINACIÓN DE PISOS
a.- | Suministro y colocación de torta de hormigón de e = 0.10 mts (W2.3 x 100 x 100) | 171.18 | m2 |  | 0
b.- | Suministro y colocación de piso de porcelanato alto transito (0.60 x0.60) mts | 148.31 | m2 |  | 0
c.- | Suministro y colocación de zócalos de porcelanato de alto transito de (0.60 x 0.60) mts | 208.6 | ml |  | 0 | 0
6- | PLAFÓN
a.- | Suministro y colocación de plafón PVC (2" x 2") | 148.31 | m2 |  | 0 | 0
7- | PORTAJE
a.- | Suministro y colocación de puerta de cristal flotante con laminado frost P 6 (2.00 x 2.10) mts | 1 | ud |  | 0
b.- | Suministro y colocación de puerta de cristal con laminado frost y perfiles de aluminio P 2 (0.90 x 2.10) mts | 16 | ud |  | 0
c.- | Suministro y colocación de ventanas de vidrio fijo 1/4" | 3.54 | m2 |  | 0 | 0
8- | TERMINACIÓN DE TECHO
a.- | Suministro y colocación de fino en techo plano | 168.68 | m2 |  | 0
b.- | Suministro y colocación de zabaleta en techo | 91.4 | ml |  | 0
c.- | Suministro y colocación de impermeabilizante manto asfaltico mono capa granular (e = 3.00 mm) | 218.95 | m2 |  | 0
d.- | Suministro y colocación de antepecho(incluye bloques, pañete, pintura, cantos con h =0.35 mts) | 91.5 | ml |  | 0 | 0
9- | PINTURA (DOS MANOS)
a.- | Suministro y aplicación de pintura base primer | 775.94 | m2 |  | 0
b.- | Suministro y aplicación de pintura acrílica en interior ( dos manos ) | 548.08 | m2 |  | 0
c.- | Suministro y aplicación de pintura acrílica en exterior ( dos manos ) | 227.85 | m2 |  | 0 | 0
10- | VARIOS
a.- | suministro y colocación de tope de granito natural | 5.08 | m2 |  | 0
b.- | Suministro y colocación de tubería de 1 1/2" para drenaje de AA | 74.54 | ml |  | 0
c.- | Suministro y colocación de bajante 3/4" AA | 12 | ud |  | 0
d.- | Suministro y colocación de bombas de drenaje de AA | 5 | ud |  | 0
e.- | Suministro y colocación de conexión con tubería existente para AA | 2 | ud |  | 0 | 0
| SUB-TOTAL BOLETERIA (1.00 UD) |  |  |  | RD$ | 0
| SUB-TOTAL BOLETERIA ( 2.00 UD) |  |  |  | RD$ | 0
| SUB-TOTAL EDIFICACIÓN PRINCIPAL |  |  |  | RD$ | 0
III.- | TUNEL PEATONAL
1- | MOVIMIENTO DE TIERRA
a.- | Excavación con equipo con retroexcavadora | 5765.33 | m3 |  | 0
b.- | Relleno de reposición | 409.08 | m3 |  | 0
c.- | Bote de material | 7494.3 | m3 |  | 0 | 0
2- | HORMIGÓN ARMADO
a.- | Zapatas ZMHA (e= 0.40) | 222.71 | m3 |  | 0
b.- | Muro HA (e = 0.30) | 286.34 | m3 |  | 0
c.- | Viga V1 (0.30 x 0.35) | 3.75 | m3 |  | 0
d.- | Rampa de escalera 1 | 7.94 | m3 |  | 0
e.- | Rampa de escalera 2 | 5.53 | m3 |  | 0
f.- | Rampa para minusválido | 46 | m3 |  | 0
g.- | Losa aligerada (e=0.15 mts) | 202.98 | m2 |  | 0
h.- | Torta de piso (e= 0.15 mts) | 30.61 | m3 |  | 0 | 0
3- | TERMINACIÓN DE SUPERFICIES
a.- | Suministro y aplicación de pañete en superficie de hormigón | 959.46 | m2 |  | 0
b.- | Suministro y aplicación de fraguache en losa, vigas y columnas | 959.46 | m2 |  | 0
c.- | Suministro y aplicación de cantos en general | 14.3 | ml |  | 0 | 0
4- | TERMINACION DE PISO
a.- | Suministro y colocación de piso ranurado en rampa de minusválido | 306 | m2 |  | 0
b.- | Suministro y colocación de piso en túnel | 204.07 | m2 |  | 0 | 0
5- | TERMINACION DE ESCALERA
a.- | Suministro y colocación de escalones cemento con cinta anti-deslizante rampa 1 | 57 | ml |  | 0
b.- | Suministro y colocación de escalones cemento con cinta anti-deslizante rampa 2 | 57 | ml |  | 0
c.- | Suministro y colocación de piso de cemento en descanso rampa 1 | 17.75 | m2 |  | 0
d.- | Suministro y colocación de piso de cemento en descanso rampa 2 | 15.37 | m2 |  | 0 | 0
6- | PINTURA (DOS MANOS)
a.- | Suministro y aplicación de pintura base primer | 959.46 | m2 |  | 0
b.- | Suministro y aplicación de pintura acrílica en exterior ( dos manos ) | 959.46 | m2 |  | 0 | 0
7- | VARIOS GENERALES
a.- | Suministro y colocación de baranda de acero inoxidable en rampa 1 | 13.33 | ml |  | 0
b.- | Suministro y colocación de pasamano de acero inoxidable en rampa 1 | 17.55 | ml |  | 0
c.- | Suministro y colocación de baranda de acero inoxidable en rampa 2 | 21.58 | ml |  | 0
d.- | Suministro y colocación de baranda de acero inoxidable en rampa minusválido | 51.46 | ml |  | 0
e.- | Suministro y colocación de revestimiento en ACM elementos en estructura metálica (en vigas) | 677.92 | m2 |  | 0 | 0
| SUB - TOTAL TUNEL PEATONAL (1.00 UD) |  |  |  |  | 0
| SUB - TOTAL TUNEL PEATONAL (2.00 UD) |  |  |  |  | 0
IV.- | ANDEN
1- | HORMIGÓN ARMADO
a.- | Pedestal (0.50 x 0.50 x 1.70) m- hormigón industrial f´c 280 kg/cm2 @ 28d | 4.37 | m3 |  | 0
b.- | Muro de contención vehicular (H= 0.80 m) | 18.72 | m3 |  | 0 | 0
2- | ESTRUCTURA METALICA
a.- | Placa Momento-Cortante W12x35 {alma} - W16x31 Plano (26) ver Detalle (4) | 26 | ud |  | 0
b.- | Placa Momento-Cortante W12x35 {patin} - W16x31 Plano (26) ver Detalle (6) | 26 | ud |  | 0
c.- | Placa Base W12x35 + Rigidizadores PL 1/2'' Plano (26) ver Detalle (9) | 13 | ud |  | 0
d.- | Columna W12x35 de 5.80 m, Base Plate Placa Base W12x35 + Rigidizadores PL 1/2'' Plano (26) ver Detalle (9) | 13 | ud |  | 0
e.- | Viga W16x31 de 4.00 m, Conexión Placa Momento-Cortante W12x35 {patin} - W16x31 Plano (26) ver Detalle (6) | 30 | ud |  | 0
f.- | Viga W16x31 de 6.20 m, Conexión Placa Momento-Cortante W12x35 {patin} - W16x31 Plano (26) ver Detalle (6) | 12 | ud |  | 0
g.- | Viga W16x40 de 3.39 m, Conexión Placa Momento-Cortante W12x35 {patin} - | 2 | ud |  | 0
h.- | Correa C8x3/32 de 3.39 m, Conexión Casquillo PL3/8x7 - C12x3/32 Plano (15) ver Detalle (3) | 20 | ud |  | 0
i.- | Correa C8x3/32 de 6.20 m, Conexión Casquillo PL3/8x7 - C12x3/32 Plano (15) ver Detalle (3) | 240 | ud |  | 0
j.- | Cubierta Aluzinc 3 ft cal. 26 de 6.20 m, Conexión Tornilla Neoprenos autotaladrante | 649.6 | ud |  | 0 | 0
3- | TERMINACION DE PISO
a.- | Suministro y colocación de piso de hormigón pulido ranurado con malla electrosoldada (2.3 x 2.3 x 10 x 10) e =0.15 mts sellado con junta de poliuretano en parqueos | 778.54 | m2 |  | 0 | 0
4- | PINTURA (DOS MANOS)
a.- | Suministro y aplicación de pintura de mantenimiento | 62.4 | m2 |  | 0
b.- | Suministro y aplicación de pintura acrílica en exterior ( dos manos ) | 187.2 | m2 |  | 0 | 0
5- | VARIOS GENERALES
a.- | Suministro y colocación de pedestal falso de hormigón visto en columnas de (1.00 x 1.00 ) mts | 2.67 | m3 |  | 0
b.- | Suministro y colocación de revestimiento en ACM elementos en estructura metálica (en vigas) | 338.96 | m2 |  | 0
c.- | Suministro y colocación de perfiles rectangulares de (2" x 4") embebida en muro de contención de h = 0.50 mts. | 156 | ml |  | 0 | 0
| SUB - TOTAL ANDEN (1.00 UD) |  |  |  |  | 0
| SUB - TOTAL ANDEN (2.00 UD) |  |  |  |  | 0
V.- | SANITARIA EXTERIOR GENERAL
SANITARIA EXTERIOR
a.- | Cámara de inspección ( 0.80 x 0.80 x 0.75)m | 45 | ud |  | 0
b.- | Suministro y colocación de tubería drenaje 4" SDR-41 | 133.7 | ml |  | 0
c.- | Suministro y colocación de tubería drenaje 6" SDR-41 | 73.6 | ml |  | 0
d.- | Suministro y colocación de tubería drenaje 8" SDR-41 | 340.13 | ml |  | 0
e.- | Suministro y colocación de tubería de agua potable ø 3/4 " PPR | 87.06 | ml |  | 0
f.- | Suministro y colocación de tubería de agua potable ø 1/2 " PPR | 11.08 | ml |  | 0
g.- | Suministro y colocación de tubería de agua potable ø 1 " PPR | 19.27 | ml |  | 0
h.- | Suministro y colocación de tubería de agua potable ø 1 1/4" PPR | 1.23 | ml |  | 0
i.- | Suministro y colocación de tubería de agua potable ø 4"PPR | 5.18 | ml |  | 0
j.- | Suministro y colocación de tubería de agua potable ø 5 " PPR | 1297.31 | ml |  | 0 | 0
| SUB - TOTAL SANITARIA EXTERIOR |  |  |  |  | 0
CISTERNA DE ( 36.00 x 10.00 x 2.50 )
1- | MOVIMIENTO DE TIERRA
a.- | Excavación con equipo con retroexcavadora | 1413.98 | m3 |  | 0
b.- | Relleno reposición | 66.92 | m2 |  | 0
c.- | Relleno compactado | 76.65 | m3 |  | 0
d.- | Bote de material | 1838.18 | m3 |  | 0 | 0
2- | HORMIGÓN ARMADO
a.- | Zapata de muro de hormigón | 4.12 | m3 |  | 0
b.- | Zapata de columnas (2.00 x 2.00 x 0.35) | 5.6 | m3 |  | 0
c.- | Zapata de columna (2.00 x 3.50 x 0.35) | 9.8 | m3 |  | 0
d.- | Losa de fondo ( e = 0.15 mt ) | 53.55 | m3 |  | 0
e.- | Columnas (0.30 x 0.30) | 3.85 | m3 |  | 0
f.- | Muros de H.A.(e= 0.30 mt ) | 105.88 | m3 |  | 0
g.- | Viga V1 X (0.25 x 0.35) | 9.63 | m3 |  | 0
h.- | Losa de techo (e = 0.15 mt) | 57.34 | m3 |  | 0 | 0
3- | TERMINACIÓN DE SUPERFICIE
a.- | Suministro y colocación de pañete pulido en muros y losa | 686.38 | m2 |  | 0
b.- | Suministro y colocación de fraguache en muros y losa | 686.38 | m2 |  | 0
c.- | Suministro y colocación de zabaleta | 103.75 | ml |  | 0
d.- | Suministro y colocación de cantos | 217.6 | ml |  | 0
e.- | Suministro y colocación de fino en losa superior | 382.27 | m2 |  | 0 | 0
4- | VARIOS
a.- | Suministro y colocación de tapa de cisterna | 2 | ud |  | 0
b.- | Suministro de bomba centrifuga de 20 HP | 3 | ud |  | 0
c.- | Suministro de tanque presurizado de 120 gl | 2 | ud |  | 0
d.- | Suministro y colocación de manifold de 8 salidas | 1 | ud |  | 0
e.- | Suministro y colocación de manifold de 12 salidas | 1 | ud |  | 0
f.- | Instalación de bombas y tanques | 1 | pa |  | 0 | 0
| SUB TOTAL CISTERNA ( 31.50 x 10.50 x 3.30 ) |  |  |  |  | 0
POZO DE AGUA POTABLE
a.- | Perforación de pozo de agua potable de Ø 8" encamisado en tubo de PVC Ø 6" con maquina de percusión una profundidad de H = 50 m, válvula check de Ø 3" , bomba sumergible de 15 HP 230 V monofásico y registro de (0.30 x 0.30 x 0.50).(incluye tubería y piezas) | 1 | ud |  | 0 | 0
| POZO DE AGUA POTABLE |  |  |  | RD$ | 0
TRAMPA DE GRASA DE DOS CÁMARA (1.30 x 3.45 x 2.50)
1- | MOVIMIENTO DE TIERRA
a.- | Excavación en caliche a mano | 17.33 | m3 |  | 0
b.- | Relleno reposición | 5.32 | m2 |  | 0
c.- | Relleno compactado | 0.9 | m3 |  | 0
d.- | Bote de material | 22.53 | m3 |  | 0 | 0
2- | HORMIGÓN ARMADO
a.- | Losa de fondo ( e = 0.15 mt ) | 0.68 | m3 |  | 0
b.- | Losa de techo (e = 0.15 mt) | 0.58 | m3 |  | 0 | 0
3- | MUROS
a.- | Suministro y colocación de muros de bloque de 0.20 mts con Ø 3/8 @ 0.20mts | 14.35 | m2 |  | 0 | 0
4- | TERMINACIÓN DE SUPERFICIE
a.- | Suministro y colocación de pañete pulido en muros y losa | 38.4 | m2 |  | 0
b.- | Suministro y colocación de fraguache en muros y losa | 38.4 | m2 |  | 0
c.- | Suministro y colocación de zabaleta | 10 | ml |  | 0
d.- | Suministro y colocación de cantos | 20.69 | ml |  | 0
e.- | Suministro y colocación de fino en losa superior | 3.19 | m2 |  | 0 | 0
5- | VARIOS
a.- | Suministro y colocación de tapa de H.F. Ø 24 " | 2 | ud |  | 0
b.- | Tuberías y piezas | 1 | pa |  | 0 | 0
| SUB - TOTAL TRAMPA DE GRASA DE DOS CÁMARA (1.30 x 3.45 x 2.50) |  |  |  | RD$ | 0
| SUB-TOTAL TRAMPA DE GRASA DE DOS CÁMARA(1.30 x3.45x2.50) (3.00ud) |  |  |  | RD$ | 0
REACTOR ANAERÓBICO DE FLUJO ASCENDENTE R.A.F.A (13.15 x 4.50 x 5.85)
1- | MOVIMIENTO DE TIERRA
a.- | Excavación con equipo con retroexcavadora | 552.54 | m3 |  | 0
b.- | Relleno reposición | 53.99 | m2 |  | 0
c.- | Relleno compactado | 15.96 | m3 |  | 0
d.- | Bote de material | 705.43 | m3 |  | 0 | 0
2- | HORMIGÓN ARMADO
a.- | Losa de superior (e = 0,20 mt) | 11.34 | m3 |  | 0
b.- | Viga amarre VA ( 0.35 x 0.35 ) | 2.16 | m3 |  | 0
c.- | Viga amarre VA1 ( 0.20 x 0.35 ) | 0.14 | m3 |  | 0
d.- | Muros de H.A.(e= 0,35 mt ) | 84.88 | m3 |  | 0
e.- | Muros de H.A.(e= 0,20 mt ) | 5.27 | m3 |  | 0
f.- | Deflector DG | 9.956 | m3 |  | 0
g.- | Losa acanalada (e = 0,20 mt) | 2.79 | m3 |  | 0
h.- | Losa de fondo ( e = 0.40 mt ) | 37.04 | m3 |  | 0 | 0
3- | TERMINACIÓN DE SUPERFICIES
a.- | Suministro y colocación de pañete pulido en muros y losa | 369.9 | m2 |  | 0
b.- | Suministro y colocación de fraguache en muros y losa | 369.9 | m2 |  | 0
c.- | Suministro y colocación de zabaleta | 67.4 | ml |  | 0
d.- | Suministro y colocación de cantos | 16.8 | ml |  | 0
e.- | Suministro y colocación de fino en losa superior | 13.85 | ml |  | 0 | 0
4- | VARIOS GENERALES
a.- | Suministro y colocación de tapa de H.A. (0.70 x 0.70x 0.10 ) | 3 | ud |  | 0
b.- | Suministro y colocación de pozo filtrante Ø 8" encamisado a Ø 6" | 120 | pl |  | 0
c.- | Suministro y colocación de material granular fino | 18.14 | m3 |  | 0
d.- | Suministro y colocación de material granular grueso | 18.14 | m3 |  | 0
e.- | Suministro y colocación de material granular grueso | 18.14 | m3 |  | 0
f.- | Suministro y colocación de tuberías y piezas | 1 | pa |  | 0 | 0
| SUB TOTAL REACTOR ANAERÓBICO DE FLUJO ASCENDENTE R.A.F.A (13.15 x 4.50 x 5.85) |  |  |  | RD$ | 0
| SUB - TOTAL SANITARIA EXTERIOR GENERAL |  |  |  | RD$ | 0
VI.- | SISTEMA CONTRA INCENDIO
1- | DETALLES DE SISTEMA
a.- | Suministro y colocación de tubería HN 1 1/2'' | 150.08 | ml |  | 0
b.- | Suministro y colocación de tubería HN 2'' | 329.59 | ml |  | 0
c.- | Suministro y colocación de tubería HN 2 1/2'' | 347.85 | ml |  | 0
d.- | Suministro y colocación de tubería HN 3'' | 74.67 | ml |  | 0
e.- | Suministro y colocación de tubería HN 4'' | 215.68 | ml |  | 0
f.- | Suministro y colocación de rociadores de respuesta rápida 1/2" | 96 | ud |  | 0
g.- | Suministro y colocación de siamesa para conexión cuerpo de bomberos | 1 | ud |  | 0
h.- | Suministro y colocación de monitor hidrante | 1 | ud |  | 0
i.- | Suministro y colocación de gabinete contra incendio | 22 | ud |  | 0
j.- | Suministro y colocación de extintores | 29 | ud |  | 0
k.- | Suministro y colocación de bomba vertical (Motor eléctrico 120HP, capacidad 750 GPM, 125 PSI, altura dinámica TDH 51 MCA, panel de encendido, tuberías y piezas, válvulas y accesorios especiales) | 1 | ud |  | 0 | 0
| SUB TOTAL SISTEMA CONTRA INCENDIO |  |  |  | RD$ | 0
VII.- | GARITA DE GUARDIA
1- | MOVIMIENTO DE TIERRA
a.- | Excavación | 4 | m3 |  | 0
b.- | Relleno reposición | 2.63 | m3 |  | 0
c.- | Relleno compactado | 0.79 | m3 |  | 0
d.- | Bote de material | 2.57 | m3 |  | 0 | 0
2- | HORMIGÓN ARMADO
a.- | Dado de Apoyo (0.35 x 0.35 x 7.80 m ) | 1.6 | m3 |  | 0 | 0
3- | ESTRUCTURA METÁLICA
a.- | Suministro y colocación de columna HSS4X4X1/4 + placa base plate 3/8" + espárragos y pernos (pernos de Ø 3/4" x 12" F1554 A36) Incluye fabricación y pintura de taller | 4 | ud |  | 0
b.- | Suministro y colocación de viga W8X10 + placa base plate 3/4" + espárragos y pernos (pernos Ø A490 1 1/8" x 4 1/2") Incluye fabricación y pintura de taller, L= 2.83 m | 2 | ud |  | 0
c.- | Suministro y colocación de viga W8X10 + placa base plate 3/4" + espárragos y pernos (pernos Ø A490 1 1/8" x 4 1/2") Incluye fabricación y pintura de taller, L= 1.23 m | 2 | ud |  | 0
d.- | Suministro y colocación de viga C4" x 5.4# + placa base plate 3/4" + espárragos y pernos (pernos Ø A490 1 1/8" x 4 1/2") Incluye fabricación y pintura de taller, L= 1.23 m | 3 | ud |  | 0 | 0
4- | MUROS
a.- | Suministro y colocación de densglass en parte inferior de garita | 6.3 | m2 |  | 0
b.- | Suministro y colocación de densglass en parte superior de garita | 8.92 | m2 |  | 0 | 0
5- | TERMINACIÓN DE SUPERFICIE
a.- | Suministro y colocación de pañete en superficie de hormigón | 3.36 | m2 |  | 0
b.- | Suministro y colocación de fraguache | 3.36 | m2 |  | 0 | 0
6- | TERMINACIÓN DE PISO
a.- | Suministro y colocación de piso de hormigón pulido con malla electrosoldada de ( D 2,3 x D 2,3 X 100 x 100 ) e = 0.10 mt | 2.63 | m2 |  | 0 | 0
7- | PORTAJE
a.- | Suministro y colocación de puerta de vidrio y aluminio tipo comercial de (0.80 x 2.10) mts | 1 | ud |  | 0
b.- | Suministro y colocación de paños fijos en vidrio y aluminio de (1.00 x 1.20)mts 2.00 ud y (0.80 x 1.20)mts 1.00 ud | 3.36 | m2 |  | 0
c.- | Suministro y colocación de ventanas corrediza de vidrio y aluminio (1.20 x 1.80mts) 1.00 ud | 2.16 | m2 |  | 0 | 0
8- | PLAFÓN
a.- | Suministro y colocación de plafón PVC (2" x 2") | 2.6 | m2 |  | 0 | 0
9- | PINTURA (DOS MANOS)
a.- | Suministro y aplicación de pintura acrílica interior | 17.26 | m2 |  | 0
b.- | Suministro y aplicación de pintura acrílica exterior | 27.02 | m2 |  | 0 | 0
10- | VARIOS
a.- | Suministro y colocación de bajante pluvial de 2" | 1 | ml |  | 0 | 0
| SUB - TOTAL GARITA DE GUARDIA (1.00 ud) |  |  |  | RD$ | 0
| SUB - TOTAL GARITA DE GUARDIA (2.00 ud) |  |  |  | RD$ | 0
VIII.- | CASETA PARA BOMBA
1- | MOVIMIENTO DE TIERRA
a.- | Excavación en caliche a mano | 18.72 | m3 |  | 0
b.- | Relleno reposición | 11.36 | m2 |  | 0
c.- | Relleno compactado | 8.16 | m3 |  | 0
d.- | Bote de material | 12.98 | m3 |  | 0 | 0
2- | HORMIGÓN ARMADO
a.- | Columna CA (0.30 x 0.30) | 1.89 | m3 |  | 0
b.- | Vigas V2 ( 0.25 x 0.27 ) | 0.35 | m3 |  | 0
c.- | Dintel (0.20 x 0.20) | 0.57 | m3 |  | 0
d.- | Losas ( e = 0.12 mt ) | 6.13 | m3 |  | 0 | 0
3- | MUROS DE BLOQUES
a.- | Suministro y colocación de muros de bloque De 0.20 m con Ø 3/8 a 0.40 m B.N.P. | 11.52 | m2 |  | 0
b.- | Suministro y colocación de muros de bloque De 0.20 m con Ø 3/8 a 0.40 m S.N.P. | 78.61 | m2 |  | 0
c.- | Suministro t colocación de muros de bloque calados | 9.6 | m2 |  | 0 | 0
4- | TERMINACIÓN DE SUPERFICIES
a.- | Suministro y colocación de pañete en interior | 78.61 | m2 |  | 0
b.- | Suministro y colocación de pañete en exterior | 78.61 | m2 |  | 0
c.- | Suministro y colocación de pañete en superficie de hormigón | 76.41 | m2 |  | 0
d.- | Suministro y colocación de fraguache | 76.41 | m2 |  | 0
e.- | Suministro y colocación de canto | 12.4 | ml |  | 0 | 0
5- | TERMINACIÓN DE PISOS
a.- | Suministro y colocación de piso de hormigón pulido con malla electrosoldada de ( D 2,3 x D 2,3 X 100 x 100 ) e = 0.10 mt | 40.8 | m2 |  | 0 | 0
6- | TERMINACIÓN DE TECHOS
a.- | Suministro y colocación de fino de mezcla en techo plano | 40.8 | m2 |  | 0
b.- | Suministro y colocación de impermeabilizante techo plano | 47.04 | m2 |  | 0
c.- | Suministro y colocación de zabaleta | 30.8 | ml |  | 0
d.- | Suministro y colocación de antepechos de H = 0.20 mt (incluye pañete y pintura) | 31.2 | m2 |  | 0 | 0
7- | PORTAJE
a.- | Suministro y colocación de puerta metálica ( 2.00 x 2.10 ) mts | 4.2 | m2 |  | 0 | 0
8- | PINTURA (DOS MANOS)
a.- | Suministro y aplicación de pintura base primer | 233.64 | m2 |  | 0
b.- | Suministro y aplicación de pintura interior acrílica | 137.11 | m2 |  | 0
c.- | Suministro y aplicación de pintura exterior acrílica | 96.53 | m2 |  | 0 | 0
9- | VARIOS GENERALES
a.- | Andamios exteriores | 40.4 | m2 |  | 0 | 0
| SUB - TOTAL CASETA PARA BOMBA |  |  |  | RD$ | 0
IX.- | CASETA DE BASURA
1- | MOVIMIENTO DE TIERRA
a.- | Excavación en caliche a mano | 22.32 | m3 |  | 0
b.- | Relleno reposición | 13.54 | m3 |  | 0
c.- | Relleno compactado | 9.6 | m3 |  | 0
d.- | Bote de material | 15.48 | m3 |  | 0 | 0
2- | HORMIGÓN ARMADO
a.- | Zapata de muros de 0.20 | 6.7 | m3 |  | 0
b.- | Columna CA (0.20 x 0.20) | 1.05 | m3 |  | 0
c.- | Vigas coronación de ( 0.17 x 0.20 ) | 1.26 | m3 |  | 0
d.- | Vigas V2 de ( 0.20 x 0.27 ) | 0.35 | m3 |  | 0
e.- | Vigas de amarre B.N.P. ( 0.20 x 0.20 ) | 1.49 | m3 |  | 0
f.- | Dintel (0.20 x 0.20) | 0.62 | m3 |  | 0
g.- | Losas ( e = 0.13 mt ) | 7.21 | m3 |  | 0 | 0
3- | MUROS DE BLOQUES
a.- | Suministro y colocación de muros de bloque de 0.20 m con Ø 3/8 a 0.40 m B.N.P. | 14.24 | m2 |  | 0
b.- | Suministro y colocación de muros de bloque de 0.20 m con Ø 3/8 a 0.40 m S.N.P. | 98.26 | m2 |  | 0
c.- | Suministro t colocación de muros de bloque calados | 9.6 | m2 |  | 0 | 0
4- | TERMINACIÓN DE SUPERFICIES
a.- | Suministro y colocación de pañete en exterior | 98.26 | m2 |  | 0
b.- | Suministro y colocación de pañete en superficie de hormigón | 72.85 | m2 |  | 0
c.- | Suministro y colocación de fraguache | 72.85 | m2 |  | 0
d.- | Suministro y colocación de canto | 22.8 | ml |  | 0 | 0
5- | TERMINACIÓN DE PISOS
a.- | Suministro y colocación de piso de hormigón pulido con malla electrosoldada de ( D 2,3 x D 2,3 X 100 x 100 ) e = 0.10 mt | 48 | m2 |  | 0 | 0
6- | TERMINACIÓN DE TECHOS
a.- | Suministro y colocación de fino de mezcla en techo plano | 48 | m2 |  | 0
b.- | Suministro y colocación de impermeabilizante techo plano | 55.44 | m2 |  | 0
c.- | Suministro y colocación de zabaleta | 36.4 | ml |  | 0
| Suministro y colocación de Bajante pluvial 3" | 4 | ud |  | 0
d.- | Suministro y colocación de antepechos H = 0.20 mt (incluye pañete y pintura) | 37.2 | m2 |  | 0 | 0
7- | PORTAJE
a.- | Suministro y colocación de puerta metálica (1.50 x 2.10 ) mts 2.00 ud | 6.3 | m2 |  | 0 | 0
8- | REVESTIMIENTO
a.- | Suministro y colocación de cerámica de (0.60 x 0.60) mts H=3.05 | 109.69 | m2 |  | 0 | 0
9- | PINTURA (DOS MANOS)
a.- | Suministro y aplicación de pintura base primer | 171.11 | m2 |  | 0
b.- | Suministro y aplicación de pintura interior acrílica | 51.46 | m2 |  | 0
c.- | Suministro y aplicación de pintura exterior acrílica | 119.65 | m2 |  | 0 | 0
10- | VARIOS GENERALES
a.- | Andamios exteriores | 46 | m2 |  | 0
b.- | Suministro de vertedero revestido incluye llave y desagüe de piso | 1 | ud |  | 0 | 0
| SUB TOTAL CASETA DE BASURA |  |  |  | RD$ | 0
X.- | CASETA ELÉCTRICA
1- | MOVIMIENTO DE TIERRA
a.- | Excavación | 15.41 | m3 |  | 0
b.- | Relleno reposición | 9.35 | m2 |  | 0
c.- | Relleno compactado | 5.79 | m3 |  | 0
d.- | Bote de material | 10.68 | m3 |  | 0 | 0
2- | HORMIGÓN ARMADO
a.- | Zapata de muros de 0.20 m | 4.62 | m3 |  | 0
b.- | Viga de amarre VA B.N.P. (0.20 x 0,30 ) | 1.03 | m3 |  | 0
c.- | Columna CA (0.20 x 0.20) | 0.84 | m3 |  | 0
d.- | Dinteles (0.20 x 0.20) | 0.25 | m3 |  | 0
e.- | Viga de amarre V4 (0.20 x 0.27) | 0.33 | m3 |  | 0
f.- | Viga de coronación (0.20 x 0.17) | 0.87 | m3 |  | 0
g.- | Losas ( e = 0.13 mt ) | 4.43 | m3 |  | 0 | 0
3- | MUROS DE BLOQUES
a.- | Suministro y colocación de muros de 8" ø 3/8 a 0.60 mt, serpentina 2 Ø 3/8'' cada 0.60 mt B.N.P | 9.63 | m2 |  | 0
b.- | Suministro y colocación de muros de 8" ø 3/8 a 0.60 mt, serpentina 2 Ø 3/8'' cada 0.60 mt S.N.P | 55.16 | m2 |  | 0
c.- | Suministro y colocación de muros de bloque calados | 3.2 | m2 |  | 0 | 0
4- | TERMINACIÓN DE SUPERFICIES
a.- | Suministro y colocación de pañete en interior | 55.16 | m2 |  | 0
b.- | Suministro y colocación de pañete en exterior | 55.16 | m3 |  | 0
c.- | Suministro y colocación de pañete en superficie de hormigón | 54.09 | m2 |  | 0
d.- | Suministro y colocación de fraguache | 54.09 | m2 |  | 0
e.- | Suministro y colocación de canto | 12.4 | ml |  | 0 | 0
5- | TERMINACIÓN DE PISOS
a.- | Suministro y colocación de piso de hormigón pulido con malla electrosoldada de ( D 2,3 x D 2,3 X 100 x 100 ) e = 0.10 mt | 28.95 | m2 |  | 0 | 0
6- | TERMINACIÓN DE TECHOS
a.- | Suministro y colocación de fino de mezcla en techo plano | 28.96 | m2 |  | 0
b.- | Suministro y colocación de impermeabilizante techo plano | 34.1 | m2 |  | 0
c.- | Suministro y colocación de zabaleta | 24.88 | ml |  | 0
d.- | Suministro y colocación de antepechos de H = 0.20 mt (incluye bloques, pañete y pintura) | 25.68 | m2 |  | 0 | 0
7- | PORTAJE
a.- | Suministro y colocación de puerta de tola de dos hojas ( 2.00 x 2.10 ) | 4.2 | m2 |  | 0 | 0
8- | PINTURA (DOS MANOS)
a.- | Suministro y aplicación de pintura base primer | 164.42 | m2 |  | 0
b.- | Suministro y aplicación de pintura interior acrílica | 94.72 | m2 |  | 0
c.- | Suministro y aplicación de pintura exterior acrílica | 69.7 | m2 |  | 0 | 0
9- | VARIOS
a.- | Andamios exterior | 34.48 | m2 |  | 0 | 0
| SUB TOTAL CASETA ELÉCTRICA |  |  |  | RD$ | 0
PAISAJISMO
a.- | Suministro y colocación de grama enana y tierra negra incluye acondicionamiento | 1139.44 | m2 |  | 0
b.- | Suministro y colocación de arboles grandes de 5´ @ 8´ | 37 | ud |  | 0
c.- | Suministro y colocación de arboles pequeños de 3´ @ 4´ | 96 | ud |  | 0
d.- | Mantenimiento y mano de obra | 1139.44 | m2 |  | 0
e.- | Diseño de paisajismo | 1139.44 | m2 |  | 0 | 0
| SUB-TOTAL PAISAJISMO |  |  |  | RD$ | 0
INSTALACIÓN ELÉCTRICA GENERAL
1- | OFICINAS ADMINISTRATIVAS
a.- | S/C de Salidas de iluminación en techo EMT 3/4 | 48 | ud |  | 0
b.- | S/C de Salidas de iluminación de emergencia en techo EMT | 3 | ud |  | 0
c.- | S/C de Lamparas fluoresecentes 2' x 4', 3T-32W, tipo plafond | 48 | ud |  | 0
d.- | S/C de Lamparas de emergencia led dos direcciones | 3 | ud |  | 0
e.- | S/C Salidas de interruptores simples | 14 | ud |  | 0
f.- | S/C Salidas de interruptores dobles | 1 | ud |  | 0
g.- | S/C Salidas de interruptores triples | 1 | ud |  | 0
h.- | S/C Salidas de tomacorrientes 120V dobles aterrizado y polarizado a 0.30 mt sobre nivel del piso terminado | 25 | ud |  | 0
i.- | S/C Salidas de tomacorrientes 120V dobles aterrizado y polarizado a 2.60 mt sobre nivel del piso terminado | 30 | ud |  | 0
j.- | Suministro e instalacion de Salidas de Data y telefono | 29 | ud |  | 0
k.- | Suministro e instalacion de Salidas multimedia HDMI | 2 | ud |  | 0 | 0
2- | MODULO DE SEGURIDAD
a.- | S/C de Salidas de iluminación en techo EMT 3/4 | 48 | ud |  | 0
b.- | S/C de Salidas de iluminación de emergencia en techo EMT 3/4 | 3 | ud |  | 0
c.- | S/C de Lamparas fluoresecentes 2' x 4', 3T-32W, tipo plafond | 48 | ud |  | 0
d.- | S/C de Lamparas de emergencia led dos direcciones | 3 | ud |  | 0
e.- | S/C Salidas de interruptores simples EMT | 17 | ud |  | 0
f.- | S/C Salidas de interruptores dobles EMT | 1 | ud |  | 0
g.- | S/C Salidas de interruptores triples EMT | 1 | ud |  | 0
h.- | S/C Salidas de tomacorrientes 120V dobles aterrizado y polarizado a 0.30 mt sobre nivel del piso terminado | 59 | ud |  | 0
i.- | S/C Salidas de tomacorrientes 120V dobles aterrizado y polarizado a 2.60 mt sobre nivel del piso terminado | 30 | ud |  | 0
j.- | Suministro e instalacion de Salidas de Data y telefono | 56 | ud |  | 0
k.- | Suministro e instalacion de Salidas multimedia HDMI | 2 | ud |  | 0 | 0
3- | PRIMER NIVEL AREA GENERAL (CANOPY):
a.- | S/C de Salidas de iluminación en techo EMT 3/4 | 196 | ud |  | 0
b.- | S/C de Lampara canopy led modular de 130W | 196 | ud |  | 0
c.- | S/C de Salida para camara en tub. EMT de 3/4" | 68 | ud |  | 0 | 0
4- | TUNEL A:
a.- | S/C de Salidas de iluminación en techo EMT 3/4 | 9 | ud |  | 0
b.- | S/C de Salida para iluminacion emergencia en tub. EMT de 3/4" | 21 | ud |  | 0
c.- | S/C de Salida para camara en tub. EMT de 3/4" | 2 | ud |  | 0
d.- | S/C de Salida para altavoz en tub. EMT de 3/4" | 2 | ud |  | 0
e.- | S/C de Salida para extractores de aire en tub. EMT de 3/4" | 2 | ud |  | 0
f.- | S/C de Lampara canopy led modular de 130W | 9 | ud |  | 0
g.- | S/C de Lamparas de emergencia led dos direcciones | 21 | ud |  | 0
h.- | S/C de Sistema de extraccion de aire de 1300CFM | 1 | ud |  | 0 | 0
5- | PASARELAS SOBRE TUNEL A
a.- | S/C de Salidas de iluminación en techo EMT 3/4 | 26 | ud |  | 0
b.- | S/C de Lampara canopy led modular de 130W | 26 | ud |  | 0 | 0
6- | TUNEL B:
a.- | S/C de Salidas de iluminación en techo EMT 3/4 | 9 | ud |  | 0
b.- | S/C de Salida para iluminacion emergencia en tub. EMT de 3/4" | 21 | ud |  | 0
c.- | S/C de Salida para camara en tub. EMT de 3/4" | 2 | ud |  | 0
d.- | S/C de Salida para altavoz en tub. EMT de 3/4" | 2 | ud |  | 0
e.- | S/C de Salida para extractores de aire en tub. EMT de 3/4" | 2 | ud |  | 0
f.- | S/C de Lampara canopy led modular de 130W | 9 | ud |  | 0
g.- | S/C de Lamparas de emergencia led dos direcciones | 21 | ud |  | 0
h.- | S/C de Sistema de extraccion de aire de 1300CFM | 1 | ud |  | 0 | 0
7- | PASARELAS SOBRE TUNEL B
a.- | S/C de Salidas de iluminación en techo EMT 3/4 | 26 | ud |  | 0
b.- | S/C de Lampara canopy led modular de 130W | 26 | ud |  | 0 | 0
8- | CUBICULOS DEL 1 AL 8
a.- | S/C Salidas de tomacorrientes 120V dobles aterrizado y polarizado de piso, en caja de hierro fundido y tapa de bronce | 32 | ud |  | 0
b.- | S/C. Registro Electrico 10"x10"x 4" en Tuberia pvc de 1", empotrado en el piso con tapa de hierro de 10" x 10" de 1/4" en marco de 1 1/2" | 8 | ud |  | 0
c.- | S/C. Registro de comunicacion 10"x10"x 4" en Tuberia pvc de 1", empotrado en el piso con tapa de hierro de 10" x 10" de 1/4" en marco de 1 1/2" | 8 | ud |  | 0 | 0
9- | MODULO -1
a.- | S/C de Salidas de iluminación en techo EMT 3/4 | 11 | ud |  | 0
b.- | S/C de Lamparas fluoresecentes 2' x 2', 3T-16W, tipo plafond | 8 | ud |  | 0
c.- | S/C Salidas de interruptores simples EMT | 3 | ud |  | 0
d.- | S/C Salidas de interruptores dobles EMT | 2 | ud |  | 0
e.- | S/C Salidas de tomacorrientes 120V dobles aterrizado y polarizado | 4 | ud |  | 0
f.- | Salida para data 0.30m SNPT en tub. PVC de 3/4" | 4 | ud |  | 0
g.- | Suministro e instalacion de Salidas de Data y telefono | 4 | ud |  | 0 | 0
10- | MODULO -2
a.- | S/C de Salidas de iluminación en techo EMT 3/4 | 12 | ud |  | 0
b.- | S/C de Lamparas fluoresecentes 2' x 2', 3T-16W, tipo plafond | 9 | ud |  | 0
c.- | S/C Salidas de interruptores simples EMT | 3 | ud |  | 0
d.- | S/C Salidas de interruptores dobles EMT | 2 | ud |  | 0
e.- | S/C Salidas de tomacorrientes 120V dobles aterrizado y polarizado | 6 | ud |  | 0
f.- | Salida para data 0.30m SNPT en tub. PVC de 3/4" | 5 | ud |  | 0 | 0
11- | MODULO -3
a.- | S/C de Salidas de iluminación en techo EMT 3/4 | 9 | ud |  | 0
b.- | S/C de Lamparas fluoresecentes 2' x 2', 3T-16W, tipo plafond | 7 | ud |  | 0
c.- | S/C Salidas de interruptores simples EMT | 5 | ud |  | 0
d.- | S/C Salidas de interruptores dobles EMT | 1 | ud |  | 0
e.- | S/C Salidas de tomacorrientes 120V dobles aterrizado y polarizado | 6 | ud |  | 0
f.- | Salida para data 0.30m SNPT en tub. PVC de 3/4" | 4 | ud |  | 0 | 0
12- | MODULO -4
a.- | S/C de Salidas de iluminación en techo EMT 3/4 | 12 | ud |  | 0
b.- | S/C de Lamparas fluoresecentes 2' x 2', 3T-16W, tipo plafond | 9 | ud |  | 0
c.- | S/C Salidas de interruptores simples EMT | 5 | ud |  | 0
d.- | S/C Salidas de interruptores dobles EMT | 2 | ud |  | 0
e.- | S/C Salidas de tomacorrientes 120V dobles aterrizado y polarizado | 6 | ud |  | 0
f.- | Salida para data 0.30m SNPT en tub. PVC de 3/4" | 4 | ud |  | 0 | 0
13- | MODULO -5
a.- | S/C de Salidas de iluminación en techo EMT 3/4 | 12 | ud |  | 0
b.- | S/C de Lamparas fluoresecentes 2' x 2', 3T-16W, tipo plafond | 9 | ud |  | 0
c.- | S/C Salidas de interruptores simples EMT | 3 | ud |  | 0
d.- | S/C Salidas de interruptores dobles EMT | 2 | ud |  | 0
e.- | S/C Salidas de tomacorrientes 120V dobles aterrizado y polarizado | 5 | ud |  | 0
f.- | Salida para data 0.30m SNPT en tub. PVC de 3/4" | 3 | ud |  | 0 | 0
14- | MODULO -6
a.- | S/C de Salidas de iluminación en techo EMT 3/4 | 10 | ud |  | 0
b.- | S/C de Lamparas fluoresecentes 2' x 2', 3T-16W, tipo plafond | 7 | ud |  | 0
c.- | S/C Salidas de interruptores simples EMT | 5 | ud |  | 0
d.- | S/C Salidas de interruptores dobles EMT | 1 | ud |  | 0
e.- | S/C Salidas de tomacorrientes 120V dobles aterrizado y polarizado | 6 | ud |  | 0
f.- | Salida para data 0.30m SNPT en tub. PVC de 3/4" | 4 | ud |  | 0 | 0
15- | MODULO -7
a.- | S/C de Salidas de iluminación en techo EMT 3/4 | 10 | ud |  | 0
b.- | S/C de Lamparas fluoresecentes 2' x 2', 3T-16W, tipo plafond | 6 | ud |  | 0
c.- | S/C Salidas de interruptores simples EMT | 6 | ud |  | 0
d.- | S/C Salidas de interruptores dobles EMT | 1 | ud |  | 0
e.- | S/C Salidas de tomacorrientes 120V dobles aterrizado y polarizado | 9 | ud |  | 0
f.- | S/C Salida para data 0.30m SNPT en tub. PVC de 3/4" | 6 | ud |  | 0 | 0
16- | MEGAFONIA
a.- | S/C Salida para altavoz PVC de 3/4" | 40 | ud |  | 0
b.- | S/C Salida para altavoz en poste metalico 4" x 4" de 20pies | 5 | ud |  | 0 | 0
17- | SALIDAS DE CAMARA CCTV
a.- | S/C de Salidas de Registro 4" x 4" x 2" en tub de 3/4´´ PVC | 8 | ud |  | 0
b.- | S/C de Salidas de Registro 6" x 6" x 4" en tub de 3/4´´ PVC | 8 | ud |  | 0
c.- | S/C de Salidas de Registro 8" x 8" x 4" en tub de 1´´ PVC | 4 | ud |  | 0
d.- | S/C de Salidas de Registro 12" x 12" x 6" en PVC de 2´´ | 2 | ud |  | 0
e.- | S/C de Salidas de Registro 15" x 15" x 6" en tub de 2´´ PVC | 1 | ud |  | 0 | 0
18- | SALIDAS DE REGISTROS DE TELEFONO
a.- | S/C de Salidas de Registro 8" x 8" x 4" en tub de 3/4´´ PVC | 21 | ud |  | 0
b.- | S/C de Salidas de Registro 12" x 12" x 6" en PVC de 2´´ | 2 | ud |  | 0
c.- | S/C de Salidas de Registro 15" x 15" x 6" en tub de 2´´ PVC | 1 | ud |  | 0 | 0
19- | AIRES ACONDICIONADOS PRIMER NIVEL BLOQUE 1
a.- | Suministro e Instalación de unidad de A/A de 4 Toneladas, Inverter SEER-16, tipo manejadora ducteable, incluye ducteria, rejillas, termostato, instalación tubería mecánica, y todos los elementos necesarios para su puesta en marcha. | 1 | ud |  | 0
b.- | Suministro e Instalación de unidad de A/A de 2.0 Toneladas, Inverter SEER-16, tipo consola de pared, control remoto, instalación tubería mecánica, y todos los elementos necesarios para su puesta en marcha. | 2 | ud |  | 0
c.- | Suministro e Instalación de unidad de A/A de 1.0 Toneladas, Inverter SEER-16, tipo consola de pared, control remoto, instalación tubería mecánica, y todos los elementos necesarios para su puesta en marcha. | 9 | ud |  | 0 | 0
20- | AIRES ACONDICIONADOS PRIMER NIVEL BLOQUE 2
a.- | Suministro e Instalación de unidad de A/A de 2.0 Toneladas, Inverter SEER-16, tipo consola de pared, control remoto, instalación tubería mecánica, y todos los elementos necesarios para su puesta en marcha. | 4 | ud |  | 0
b.- | Suministro e Instalación de unidad de A/A de 1.0 Toneladas, Inverter SEER-16, tipo consola de pared, control remoto, instalación tubería mecánica, y todos los elementos necesarios para su puesta en marcha. | 27 | ud |  | 0 | 0
21- | AIRES ACONDICIONADOS PRIMER NIVEL BLOQUE 3
a.- | Suministro e Instalación de unidad de A/A de 4 Toneladas, Inverter SEER-16, tipo manejadora ducteable, incluye ducteria, rejillas, termostato, instalación tubería mecánica, y todos los elementos necesarios para su puesta en marcha. | 1 | ud |  | 0
b.- | Suministro e Instalación de unidad de A/A de 2.0 Toneladas, Inverter SEER-16, tipo consola de pared, control remoto, instalación tubería mecánica, y todos los elementos necesarios para su puesta en marcha. | 4 | ud |  | 0
c.- | Suministro e Instalación de unidad de A/A de 1.0 Toneladas, Inverter SEER-16, tipo consola de pared, control remoto, instalación tubería mecánica, y todos los elementos necesarios para su puesta en marcha. | 16 | ud |  | 0 | 0
22- | EXTRACCION
a.- | Suministro e Instalación de extractor de instalación en tejado 1262 CFM, 208V-230V~3 fases, 2HP, incluye ducteria, rejillas y todos los elementos necesarios para su puesta en marcha. | 2 | ud |  | 0 | 0
23- | PANELES DE DISTRIBUCION
a.- | S/C de PANEL BOARD GENERAL (PBG) 3F en barras de 1400Amp/3F Formado por: 1 -Breaker 600Amp/3P, 1 -Breaker 500Amp/3P, 1 -Breaker 400Amp/3P, 1 -Breaker 20Amp/3P, 1 -Breaker 20Amp/2P | 1 | ud |  | 0
b.- | S/C de PANEL BOARD, MODULO DE SEGURIDAD (PBMS) 3F en barras de 600Amp/3F Formado por: 1 - Main Breaker 600Amp/3P, 1 -Breaker 200Amp/3P, 2 -Breaker 100Amp/3P, 2 -Breaker 40Amp/3P, 3 -Breaker 30Amp/3P, 1 -Breaker 20Amp/3P | 1 | ud |  | 0
c.- | S/C de PANEL ADMINISTRATIVO 1 3F en barras de: 500Amp/3F Formado por: 1 -Main Breaker 500Amp/3P, 1 -Breaker 200Amp/3P, 1 -Breaker 250Amp/3P, 1 -Breaker 90Amp/3P, 1 -Breaker 100Amp/3P, 1 -Breaker 50Amp/3P, 1 -Breaker 40Amp/3P, 2 -Breaker 30Amp/3P, 2 -Breaker 20Amp/3P | 1 | ud |  | 0
d.- | S/C de PANEL DE AIRE ACONDICIONADO, MODULO SEGURIDAD (PAMS) 3F en barras de: 200Amp/3F Formado por: 1 -Panel de distribucion TLM 30420C, 13 -Breaker 20Amp/2P | 1 | ud |  | 0
e.- | S/C de PANEL DE FUERZA, MODULO DE SEGURIDAD (PFMS) 3F en barras de: 125Amp/3F Formado por: 1 -Panel de distribucion TLM 18415C, 12 -Breaker 20Amp/1P | 1 | ud |  | 0
f.- | S/C de PANEL DE LUMINARIA, MODULO DE SEGURIDAD (PLMS) 3F en barras de: 125Amp/3F Formado por: 1 -Panel de distribucion TLM 12412C, 4 -Breaker 20Amp/1P | 1 | ud |  | 0
g.- | S/C de PANEL DE FUERZA, MODULO 8 (PF8) 3F en barras de: 125Amp/3F Formado por: 1 -Panel de distribucion TLM 18415C, 3 -Breaker 20Amp/1P, 5 -Breaker 20Amp/2P | 1 | ud |  | 0
h.- | S/C de PANEL DE GARITA 2 3F en barras de: 125Amp/3F Formado por: 1 -Panel de distribucion TLM 12412C, 2 -Breaker 20Amp/1P, 1 -Breaker 30Amp/2P | 1 | ud |  | 0
i.- | S/C de PANEL DE ILUMINACION, MODULO 8 (PL8) 3F en barras de: 125Amp/3F Formado por: 1 -Panel de distribucion TLM 18415C, 9 -Breaker 20Amp/1P, | 1 | ud |  | 0
j.- | S/C de PANEL DE FUERZA, MODULO 6 (PF6) 3F en barras de: 200Amp/3F Formado por: 1 -Panel de distribucion TLM 2445C5 -Breaker 20Amp/1P, 7 -Breaker 20Amp/2P, 1 -Breaker 20Amp/3P | 1 | ud |  | 0
k.- | S/C de PANEL DE ILUMINACION, MODULO 6 (PL6) 3F en barras de: 200Amp/3F Formado por: 1 -Panel de distribucion TLM 2445C4 -Breaker 20Amp/1P, 10 -Breaker 20Amp/2P | 1 | ud |  | 0
l.- | S/C de PANEL DISTRIBUCION BOLETERIAS 2 (PBO-2) 3F en barras de: 200Amp/3F Formado por: 1 -Panel de distribucion TLM 42420, 6 -Breaker 20Amp/1P, 15 -Breaker 20Amp/2P | 1 | ud |  | 0
m.- | S/C de PANEL BOARD, MODULO ADMINISTRATIVO (PBMA) 3F en barras de: 200Amp/3F Formado por: 1 -Panel de distribucion TLM 42420, 13 -Breaker 20Amp/2P | 1 | ud |  | 0
n.- | S/C de PANEL DE AIRE ACONDICIONADO, MODULO ADMINSITRATIVO (PAMA) 3F en barras de: 200Amp/3F Formado por: 1 -Panel de distribucion TLM 30420C, 13 -Breaker 20Amp/2P | 1 | ud |  | 0
ñ.- | S/C de PANEL DE FUERZA, MODULO ADMINISTRATIVO (PFMA) 3F en barras de: Amp/3F Formado por: 1 -Panel de distribucion TLM TL42420, 12 -Breaker 20Amp/1P | 1 | ud |  | 0
o.- | S/C de PANEL DE LUMINARIA, MODULO ADMINISTRATIVO (PLMA) 3F en barras de: Amp/3F Formado por: 1 -Panel de distribucion TLM 12412C, 4 -Breaker 20Amp/1P | 1 | ud |  | 0
p.- | S/C de PANEL DE FUERZA, MODULO 1 (PF1) 3F en barras de: Amp/3F Formado por: 1 -Panel de distribucion TLM 1218C, 1253 -Breaker 20Amp/1P, 4 -Breaker 20Amp/2P | 1 | ud |  | 0
q.- | S/C de PANEL DE GARITA 1 3F en barras de: Amp/3F Formado por: 1 -Panel de distribucion TLM 1212C, 1252 -Breaker 20Amp/1P, 1 -Breaker 30Amp/2P | 1 | ud |  | 0
r.- | S/C de PANEL DE ILUMINACION, MODULO 1 (PL1) 3F en barras de: 125Amp/3F Formado por: 1 -Panel de distribucion TLM 12412C, 11 -Breaker 20Amp/1P | 1 | ud |  | 0
s.- | S/C de PANEL DE FUERZA, MODULO 3 (PF3) 3F en barras de: 125Amp/3F Formado por: 1 -Panel de distribucion TLM 12412C, 5 -Breaker 20Amp/1P, 3 -Breaker 20Amp/2P, 1 -Breaker 20Amp/3P | 1 | ud |  | 0
t.- | S/C de PANEL DE ILUMINACION, MODULO 3 (PL3) 3F en barras de: 125Amp/3F Formado por: 1 -Panel de distribucion TLM 18415C, 1 -Breaker 20Amp/1P, 10 -Breaker 20Amp/2P | 1 | ud |  | 0
u.- | S/C de PANEL DISTRIBUCION BOLETERIAS 1 (PBO-1) 3F en barras de: 125Amp/3F Formado por: 1 -Panel de distribucion TLM 12412C, 6 -Breaker 20Amp/1P, 15 -Breaker 20Amp/2P | 1 | ud |  | 0
v.- | S/C de PANEL DE BOMBAS. 3F en barras de: 200Amp/3F Formado por: 1 -Panel de distribucion TLM 42420C 6 -Breaker 20Amp/1P, 15 -Breaker 20Amp/2P | 1 | ud |  | 0
w.- | S/C de PANEL DE GENERADORES 3F en barras de: Amp/3F Formado por: 1 -Panel de distribucion TLM 12412C, 4 -Breaker 20Amp/1P, 1 -Breaker 20Amp/2P | 1 | ud |  | 0
x.- | S/C de PANEL DE DESECHOS 3F en barras de: Amp/3F Formado por: 1 -Panel de distribucion TLM 42420C 2 -Breaker 20Amp/1P, 1 -Breaker 20Amp/2P | 1 | ud |  | 0
y.- | S/C de Panelboard de bombas en barras de 500 amperios- 3 Fases - 60 Hz. -120/208V, Nema 1. Compuesto por: Main Breaker de 400Amp /3P, 3- Breaker 160Amp /3P, 2- Breaker 20Amp /1P, 1- Breaker 30Amp /2P | 1 | ud |  | 0 | 0
24- | ALIMENTADORES A PANELES DE DISTRIBUCION
a.- | Suministro y colocacion de Alimentador A00 desde POSTE PROPUESTO #10 Hasta TRANSFORMADOR , formado por: 3 conductores URD Calibre No.2 (Fases), 1 conductor Calibre No.xx (neutro), 1 conductor Calibre No.xx (tierra), en 2 tuberias de 3 Ø (Pulg.)PVC-IMC | 45.92 | pl |  | 0
b.- | Suministro y colocacion de Alimentador A01 desde TRANSFORMADOR HastaECB-01 , formado por: 18 conductores THHN Calibre No.500 (6 x Fases), 5 conductor Calibre No.500 (neutro), 4 conductor Calibre No.500 (tierra), en 4 tuberias de 4 Ø (Pulg.)IMC | 32.8 | pl |  | 0
c.- | Suministro y colocacion de Alimentador A02 desde ECB-01 Hasta PANEL BOARD GENERAL (PBG) , formado por: 15 conductores THHN Calibre No.500 (5 x Fases), 4 conductor Calibre No.500 (neutro), 3 conductor Calibre No.500 (tierra), en 4 tuberias de 4 Ø (Pulg.)IMC | 32.8 | pl |  | 0
d.- | Suministro y colocacion de Alimentador A03 desde PANEL BOARD GENERAL (PBG) Hasta PANEL BOARD, MODULO DE SEGURIDAD (PBMS) , formado por: 6 conductores THHN Calibre No.500 (2 x Fases), 2 conductor Calibre No.250 (neutro), 2 conductor Calibre No.4/0 (tierra), en 1 tuberias de 3 Ø (Pulg.)PVC-IMC | 649.44 | pl |  | 0
e.- | Suministro y colocacion de Alimentador A04 desde PANEL BOARD, MODULO DE SEGURIDAD (PBMS) Hasta PANEL DE AIRE ACONDICIONADO, MODULO SEGURIDAD (PAMS) , formado por: 3 conductores THHN Calibre No.1/0 (Fases), 1 conductor Calibre No.2 (neutro), 1 conductor Calibre No.4 (tierra), en 1 tuberias de 1.5 Ø (Pulg.)PVC-EMT | 16.4 | pl |  | 0
f.- | Suministro y colocacion de Alimentador A05 desde PANEL BOARD, MODULO DE SEGURIDAD (PBMS) HastaPANEL DE FUERZA, MODULO DE SEGURIDAD (PFMS) , formado por: 3 conductores THHN Calibre No.1/0 (Fases), 1 conductor Calibre No.2 (neutro), 1 conductor Calibre No.4 (tierra), en 1 tuberias de 1.5 Ø (Pulg.)PVC-IMC | 656 | pl |  | 0
g.- | Suministro y colocacion de Alimentador A06 desde PANEL BOARD, MODULO DE SEGURIDAD (PBMS) HastaPANEL DE LUMINARIA, MODULO DE SEGURIDAD (PLMS) , formado por: 3 conductores THHN Calibre No.4 (Fases), 1 conductor Calibre No.6 (neutro), 1 conductor Calibre No.8 (tierra), en 1 tuberias de 1.5 Ø (Pulg.)PVC-IMC | 642.88 | pl |  | 0
h.- | Suministro y colocacion de Alimentador A07 desde PANEL BOARD, MODULO DE SEGURIDAD (PBMS) HastaPANEL DE FUERZA, MODULO 8 (PF8) , formado por: 3 conductores THHN Calibre No.4 (Fases), 1 conductor Calibre No.6 (neutro), 1 conductor Calibre No.8 (tierra), en 1 tuberias de 1.5 Ø (Pulg.)PVC-IMC | 85.28 | pl |  | 0
i.- | Suministro y colocacion de Alimentador A08 desde PANEL DE FUERZA, MODULO 8 (PF8) HastaGARITA 2 , formado por: 2 conductores THHN Calibre No.6 (Fases), 1 conductor Calibre No.8 (neutro), 1 conductor Calibre No.10 (tierra), en 1 tuberias de 1 Ø (Pulg.)PVC | 82 | pl |  | 0
j.- | Suministro y colocacion de Alimentador A09 desde PANEL ADMINISTRATIVO 2 HastaPANEL DE ILUMINACION, MODULO 8 (PL8) , formado por: 3 conductores THHN Calibre No.1/0 (Fases), 1 conductor Calibre No.2 (neutro), 1 conductor Calibre No.4 (tierra), en 1 tuberias de 1.5 Ø (Pulg.)PVC-EMT | 537.92 | pl |  | 0
k.- | Suministro y colocacion de Alimentador A10 desde PANEL ADMINISTRATIVO 2 HastaPANEL DE FUERZA, MODULO 6 (PF6) , formado por: 3 conductores THHN Calibre No.1/0 (Fases), 1 conductor Calibre No.2 (neutro), 1 conductor Calibre No.4 (tierra), en 1 tuberias de 1.5 Ø (Pulg.)PVC-EMT | 344.4 | pl |  | 0
l.- | Suministro y colocacion de Alimentador A11 desde PANEL ADMINISTRATIVO 2 Hasta PANEL DE ILUMINACION, MODULO 6 (PL6) , formado por: 3 conductores THHN Calibre No.2 (Fases), 1 conductor Calibre No.4 (neutro), 1 conductor Calibre No.6 (tierra), en 1 tuberias de 1.5 Ø (Pulg.)PVC-IMC | 344.4 | pl |  | 0
m.- | Suministro y colocacion de Alimentador A12 desde PANEL ADMINISTRATIVO 1 Hasta PANEL DISTRIBUCION BOLETERIAS 2 (PBO-2) , formado por: 3 conductores THHN Calibre No.1/0 (Fases), 1 conductor Calibre No.2 (neutro), 1 conductor Calibre No.4 (tierra), en 1 tuberias de 1.5 Ø (Pulg.)PVC-EMT | 593.68 | pl |  | 0
n.- | Suministro y colocacion de Alimentador A13 desde PANEL ADMINISTRATIVO 2 HastaPANEL BOARD, MODULO ADMINISTRATIVO (PBMA) , formado por: 3 conductores THHN Calibre No.2 (Fases), 1 conductor Calibre No.4 (neutro), 1 conductor Calibre No.6 (tierra), en 1 tuberias de 1.5 Ø (Pulg.)PVC-EMT | 49.2 | pl |  | 0
ñ.- | Suministro y colocacion de Alimentador A14 desde PANEL ADMINISTRATIVO 1 HastaPANEL DE AIRE ACONDICIONADO, MODULO ADMINSITRATIVO (PAMA) , formado por: 3 conductores THHN Calibre No.2 (Fases), 1 conductor Calibre No.4 (neutro), 1 conductor Calibre No.6 (tierra), en 1 tuberias de 1.5 Ø (Pulg.)PVC-IMC | 328 | pl |  | 0
o.- | Suministro y colocacion de Alimentador A15 desde PANEL ADMINISTRATIVO 1 HastaPANEL DE FUERZA, MODULO ADMINISTRATIVO (PFMA) , formado por: 3 conductores THHN Calibre No.1/0 (Fases), 1 conductor Calibre No.2 (neutro), 1 conductor Calibre No.4 (tierra), en 1 tuberias de 1.5 Ø (Pulg.)PVC-IMC | 524.8 | pl |  | 0
p.- | Suministro y colocacion de Alimentador A16 desde PANEL ADMINISTRATIVO 1 HastaPANEL DE LUMINARIA, MODULO ADMINISTRATIVO (PLMA) , formado por: 3 conductores THHN Calibre No.1/0 (Fases), 1 conductor Calibre No.2 (neutro), 1 conductor Calibre No.4 (tierra), en 1 tuberias de 1.5 Ø (Pulg.)PVC-IMC | 514.96 | pl |  | 0
q.- | Suministro y colocacion de Alimentador A17 desde PANEL ADMINISTRATIVO 1 HastaPANEL DE FUERZA, MODULO 1 (PF1) , formado por: 3 conductores THHN Calibre No.1/0 (Fases), 1 conductor Calibre No.2 (neutro), 1 conductor Calibre No.4 (tierra), en 1 tuberias de 1.5 Ø (Pulg.)PVC-IMC | 118.08 | pl |  | 0
r.- | Suministro y colocacion de Alimentador A18 desde PANEL DE FUERZA, MODULO 1 (PF1) HastaGARITA 1 , formado por: 2 conductores THHN Calibre No.6 (Fases), 1 conductor Calibre No.8 (neutro), 1 conductor Calibre No.10 (tierra), en 1 tuberias de 1.5 Ø (Pulg.)PVC | 98.4 | pl |  | 0
s.- | Suministro y colocacion de Alimentador A19 desde PANEL ADMINISTRATIVO 1 HastaPANEL DE ILUMINACION, MODULO 1 (PL1) , formado por: 3 conductores THHN Calibre No.2 (Fases), 1 conductor Calibre No.4 (neutro), 1 conductor Calibre No.6 (tierra), en 1 tuberias de 1.5 Ø (Pulg.)PVC-IMC | 118.08 | pl |  | 0
t.- | Suministro y colocacion de Alimentador A20 desde PANEL ADMINISTRATIVO 1 HastaPANEL DE FUERZA, MODULO 3 (PF3) , formado por: 3 conductores THHN Calibre No.1/0 (Fases), 1 conductor Calibre No.2 (neutro), 1 conductor Calibre No.4 (tierra), en 1 tuberias de 1.5 Ø (Pulg.)PVC-IMC | 321.44 | pl |  | 0
u.- | Suministro y colocacion de Alimentador A21 desde PANEL ADMINISTRATIVO 1 HastaPANEL DE ILUMINACION, MODULO 3 (PL3) , formado por: 3 conductores THHN Calibre No.2 (Fases), 1 conductor Calibre No.4 (neutro), 1 conductor Calibre No.6 (tierra), en 1 tuberias de 1.5 Ø (Pulg.)PVC-EMT | 321.44 | pl |  | 0
v.- | Suministro y colocacion de Alimentador A22 desde PANEL ADMINISTRATIVO 1 HastaPANEL DISTRIBUCION BOLETERIAS 1 (PBO-1) , formado por: 6 conductores THHN Calibre No.4 (Fases), 1 conductor Calibre No.2 (neutro), 1 conductor Calibre No.6 (tierra), en 1 tuberias de 1.5 Ø (Pulg.)PVC-EMT | 439.52 | pl |  | 0
w.- | Suministro y colocacion de Alimentador A23 desde PANEL ADMINISTRATIVO 2 HastaPANEL DE BOMBAS. , formado por: 9 conductores THHN Calibre No.4/0 (Fases), 2 conductores Calibre No.4/0 (neutro), 1 conductor Calibre No.3/0 (tierra), en 2 tuberias de 4 Ø (Pulg.)PVC-EMT | 32.8 | pl |  | 0
x.- | Suministro y colocacion de Alimentador A24 desde PANEL ADMINISTRATIVO 2 HastaPANEL DE GENERADORES , formado por: 2 conductores THHN Calibre No.10 (Fases), 1 conductor Calibre No.12 (neutro), 1 conductor Calibre No.12 (tierra), en 1 tuberias de 1 Ø (Pulg.)PVC-EMT | 49.2 | pl |  | 0
y.- | Suministro y colocacion de Alimentador A25 desde PANEL ADMINISTRATIVO 2 HastaPANEL DE DESECHOS , formado por: 2 conductores THHN Calibre No.10 (Fases), 1 conductor Calibre No.12 (neutro), 1 conductor Calibre No.12 (tierra), en 1 tuberias de 1.5 Ø (Pulg.)PVC-IMC | 465.76 | pl |  | 0
z.- | Suministro y colocacion de Alimentador A26 desde ITM HastaEB , formado por: 18 conductores THHN Calibre No.500 (Fases), 5 conductores Calibre No.500 (neutro), 4 conductor Calibre No.500 (tierra), en 4 tuberias de 4 Ø (Pulg.)IMC | 32.8 | pl |  | 0
a1.- | Suministro y colocacion de Alimentador A27 desde EB HastaEB-02 , formado por: 18 conductores THHN Calibre No.500 (Fases), 5 conductores Calibre No.500 (neutro), 4 conductor Calibre No.500 (tierra), en 4 tuberias de 4 Ø (Pulg.)IMC | 32.8 | pl |  | 0
b1.- | Suministro y colocacion de Alimentador A28 desde EB-02 HastaMODULO 1 , formado por: 15 conductores THHN Calibre No.500 (Fases), 4 conductores Calibre No.500 (neutro), 3 conductor Calibre No.500 (tierra), en 4 tuberias de 4 Ø (Pulg.)IMC | 32.8 | pl |  | 0 | 0
ALIMENTADORES DE BOMBAS DE AGUA
c1.- | Suministro y colocacion de Alimentador desde PANEL DE BOMBAS hasta Bomba-1. , formado por: 3 conductores THHN Calibre No.1/0 (Fases), 2 conductores Calibre No.2 (neutro), 1 conductor Calibre No.4 (tierra), en 1 tuberias de 1 Ø (Pulg.) LQT (liquid tight) | 15 | pl |  | 0
d1.- | Suministro y colocacion de Alimentador desde PANEL DE BOMBAS hasta Bomba-2. , formado por: 3 conductores THHN Calibre No.1/0 (Fases), 2 conductores Calibre No.2 (neutro), 1 conductor Calibre No.4 (tierra), en 1 tuberias de 1 Ø (Pulg.) LQT (liquid tight) | 15 | pl |  | 0
e1.- | Suministro y colocacion de Alimentador desde PANEL DE BOMBAS hasta Bomba-3. , formado por: 3 conductores THHN Calibre No.1/0 (Fases), 2 conductores Calibre No.2 (neutro), 1 conductor Calibre No.4 (tierra), en 1 tuberias de 1 Ø (Pulg.) LQT (liquid tight) | 15 | pl |  | 0
ALIMENTADORES A EQUIPOS DE MANEJO DE POTENCIA
f1.- | • Desde ECB-01 hasta ITA
| Suministro y colocacion de Alimentador A02 desde ECB-01 Hasta TRANSFERENCIA AUTOMATICA (ITA) , formado por: 15 conductores THHN Calibre No.500 (5 x Fases), 4 conductor Calibre No.500 (neutro), 3 conductor Calibre No.500 (tierra), en 4 tuberias de 4 Ø (Pulg.)IMC | 32.8 | pl |  | 0
g1.- | • Desde ITA hasta EB
| Suministro y colocacion de Alimentador A02 desde TRANSFERENCIA AUTOMATICA (ITA) hasta EB , formado por: 15 conductores THHN Calibre No.500 (5 x Fases), 4 conductor Calibre No.500 (neutro), 3 conductor Calibre No.500 (tierra), en 4 tuberias de 4 Ø (Pulg.)IMC | 32.8 | pl |  | 0
h1.- | • Desde EB hasta ITM
| Suministro y colocacion de Alimentador A26 desde EB hasta TRANSFERENCIA MANUAL (ITM) , formado por: 18 conductores THHN Calibre No.500 (5 x Fases), 5 conductor Calibre No.500 (neutro), 4 conductor Calibre No.500 (tierra), en 4 tuberias de 4 Ø (Pulg.)IMC | 32.8 | pl |  | 0
i1.- | • Desde ITM hasta G1
| Suministro y colocacion de Alimentador A01 desde TRANSFERENCIA MANUAL (ITM) hasta G1 , formado por: 18 conductores THHN Calibre No.500 (6 x Fases), 5 conductor Calibre No.500 (neutro), 4 conductor Calibre No.500 (tierra), en 4 tuberias de 4 Ø (Pulg.)IMC | 32.8 | pl |  | 0
j1.- | • Desde ITM hasta G2
| Suministro y colocacion de Alimentador A01 desde TRANSFERENCIA MANUAL (ITM) hasta G2 , formado por: 18 conductores THHN Calibre No.500 (6 x Fases), 5 conductor Calibre No.500 (neutro), 4 conductor Calibre No.500 (tierra), en 4 tuberias de 4 Ø (Pulg.)IMC | 32.8 | pl |  | 0
k1.- | • Desde ITA hasta PBG
| Suministro y colocacion de Alimentador A02 desde ECB-01 Hasta TRANSFERENCIA AUTOMATICA (ITA) , formado por: 15 conductores THHN Calibre No.500 (5 x Fases), 4 conductor Calibre No.500 (neutro), 3 conductor Calibre No.500 (tierra), en 4 tuberias de 4 Ø (Pulg.)IMC | 32.8 | pl |  | 0 | 0
25- | ILUMINACION EXTERIOR
a.- | S/C. Postes de acero pintado al horno de 20 pies, 4" x 4" , con base de 1/4" y 4 pernos para sujetar a base de hormigon, y dos luminarias tipo secador, con bombillo de 65Watts. | 27 | ud |  | 0
b.- | S/C Alimentador desde PL-1, PL-6, PL-8 hasta los circuitos de iluminacion exterior compuesto por: 2C-thhn No.12 Fases, 1C-thhn No.12 tierra, 1C-thhn No.14 tierra, Tuberia PVC-sdr-26 de 1/2" ¢, | 986.02 | pies |  | 0
c.- | S/C Alimentador de luminarias entre base de postes compuesto por: 1C-thhn No.12 Fases, 1C-thhn No.12 tierra, 1C-thhn No.14 tierra, Tuberia PVC-sdr-26 de 1/2" ¢, | 2341.9 | pies |  | 0
d.- | Excavacion para conductores de luminarias exteriores (0.30 x 0.40 x 556.22.0)mt3 | 121.7538 | mt3 |  | 0 | 0
26- | GARITA DE SEGURIDAD I
a.- | S/C Salidas de iluminación en techo | 1 | ud |  | 0
b.- | S/C Salidas de interruptores simples | 1 | ud |  | 0
c.- | S/C Salidas de tomacorrientes 120V dobles aterrizado y polarizado | 1 | ud |  | 0
d.- | S/C Salidas de telefono pvc | 1 | ud |  | 0
e.- | S/C Salidas de Registro electrico 6" x 6" x 4" | 1 | ud |  | 0 | 0
27- | GARITA DE SEGURIDAD II
a.- | S/C Salidas de iluminación en techo | 1 | ud |  | 0
b.- | S/C Salidas de interruptores simples | 1 | ud |  | 0
c.- | S/C Salidas de tomacorrientes 120V dobles aterrizado y polarizado | 1 | ud |  | 0
d.- | S/C Salidas de telefono pvc | 1 | ud |  | 0
e.- | S/C Salidas de Registro electrico 6" x 6" x 4" | 1 | ud |  | 0 | 0
28- | GARITA DE SEGURIDAD III
a.- | S/C Salidas de iluminación en techo | 1 | ud |  | 0
b.- | S/C Salidas de interruptores simples | 1 | ud |  | 0
c.- | S/C Salidas de tomacorrientes 120V dobles aterrizado y polarizado | 1 | ud |  | 0
d.- | S/C Salidas de telefono pvc | 1 | ud |  | 0
e.- | S/C Salidas de Registro electrico 6" x 6" x 4" | 1 | ud |  | 0 | 0
29- | CASETA DE BASURA
a.- | S/C Salidas de iluminación en techo | 9 | ud |  | 0
b.- | S/C Salidas de iluminación en techo | 10 | ud |  | 0
c.- | S/C Salidas de interruptores Tres-vias | 2 | ud |  | 0
d.- | S/C Salidas de tomacorrientes 220V dobles aterrizado y polarizado | 1 | ud |  | 0
e.- | S/C Salidas de Registro electrico 6" x 6" x 4" | 1 | ud |  | 0 | 0
30- | CASETA DE GENERADORES
a.- | S/C Salidas de iluminación en techo | 4 | ud |  | 0
b.- | S/C Salidas de interruptores simples | 2 | ud |  | 0
c.- | S/C Salidas de tomacorrientes 120V dobles aterrizado y polarizado | 4 | ud |  | 0
d.- | S/C de Suministro e instalacion de Salidas de TC 220V dobles aterrizado y polarizado A/A | 1 | ud |  | 0
e.- | S/C Salidas de Registro electrico 6" x 6" x 4" | 1 | ud |  | 0 | 0
31- | ENTRADA GENERAL:
a.- | S/C. Poste #1 de HA (hormigon armado pretensado) 500DAN de 35 pies, con estructuras: 1-(PR-101, Puesta a Tierra en postes de hormigón), 1-(MT-316, Montaje Trifásico horizontal, Doble terminal), con tres Cut-out con su base sobre cruceta, seis aisladores, para alimentacion de linea trifasica de la terminal, 1- HA‐100A (Retenida sencilla de poste a tierra (Baja Tension) | 1 | ud |  | 0
b.- | S/C. Poste #19 de HA (hormigon armado pretensado) 500DAN de 35 pies, con estructuras: 1-(PR-101, Puesta a Tierra en postes de hormigón), 1-(MT-323, Montaje Trifasico, Fin de linea, Alimentacion subterranea aislada), 1- HA‐109 ( Doble Retenida con doble ancla de poste a tierra (Baja Tension) | 1 | ud |  | 0
c.- | S/C. Poste #2-18 de HA (hormigon armado pretensado) 500DAN de 35 pies, con estructuras: 1-(PR-101, Puesta a Tierra en postes de hormigón), 1-(MT-301, Montaje Trifásico, Alineamiento 0° a 5°), 1-(BT-101, Linea de baja tension, alineamiento de 0° a 5), 1-(AP-103 Instalacion luminaria HPS de 250W tipo cobra, con brazo de 12 pies, en estruct BT-DAC) | 17 | ud |  | 0
d.- | S/C de Cable #2 AAAC, en linea trifasica desde Poste No.-1 hasta Poste No.-19 terminal de autobus | 1795.5 | pies |  | 0
e.- | S/C de Cable Triplex No. 1/0 , en linea de baja tension para alimentacion de luminarias desde Poste No.-1 hasta Poste No.-19 terminal de autobus | 1795.5 | pies |  | 0
f.- | S/C de Cono de alivio exterior. | 3 | ud |  | 0
g.- | S/C de Elbow connector | 3 | ud |  | 0
h.- | S/C de Soporte para cut-out y pararrayo. | 3 | ud |  | 0
i.- | S/C de Pararrayo de 15 KV. | 3 | ud |  | 0
j.- | S/C de Cut Out de 100 amperes con lamina de 50 amp. Tipo K | 3 | ud |  | 0
k.- | S/C de Condulet de 3"¢ | 3 | ud |  | 0
l.- | S/C de Tuberias imc de 3"¢. | 6 | ud |  | 0
m.- | S/C de PT ratio 60: 1, en lado de alta 15KV | 3 | ud |  | 0
n.- | S/C de CT ratio 600: 5 en lado de alta 15KV | 3 | ud |  | 0
ñ.- | S/C de Barra channel unistrau de 11/2" x 10 pies | 2 | ud |  | 0
o.- | abrazadera unistrau de 3"¢ | 6 | ud |  | 0
p.- | S/C deTransformador de 500 Kva. Tipo padmounted 12470/7200-120/208V. | 1 | ud |  | 0
q.- | S/C Encloused Breaker ECB-01 de 1600Amp /3P ( seteado a 1400Amp)-240V -Nema 1R. Con dos breaker de 1400A/3P. | 1 | ud |  | 0
s.- | S/C de Generador de emergencia 500KVA, 480 VOLTS 3F | 2 | ud |  | 0
t.- | S/C de Transfer automatico de 1600Amp/3P conteniendo: dos breakers de 1600Amp/3P con Moto-operador, 3 Fases - 60 Hz. -120/208V, Nema 1 | 1 | ud |  | 0
u.- | S/C de Transfer Manual de 1400Amp/3P conteniendo: dos breakers de 1400Amp/3P , 3 Fases - 60 Hz. -120/208V, Nema 2 | 1 | ud |  | 0
v.- | S/C de Enclosed Breaker de 1500Amp/3P conteniendo: Un breakers de 1500Amp/3P, 3 Fases - 60 Hz. -120/208V, Nema 1, Seteado a 1400Amp/3p | 1 | ud |  | 0 | 0
32- | SISTEMA DE TIERRA:
a.- | S/C de un Sistema de tierra formado por: 3962.24 pies de cable 2/0 soldado en 128 puntos alrrededor del perimetro central, 2 electrodos quimicos, 7 registros de 9" en puntos de inspeccion, y malla de tierra formada por 8 varillas de cobre de 5/8" X 8' interconectadas soldadas. 6 Barras de tierra para conexión de equipos de Aire acondicionado, Escaleras electricas y generadores | 1 | ud |  | 0
b.- | S/C de sistema de pararrayos formado por : Un Pararrayos Tipo pulsar R45, 89 metros, modelo: IMH-4513 , dos lámparas de obstrucción, caja de foto control , con sus soportes para fijación de pararrayos , soporte para fijación en mástil para fijación de luminarias , un mástil para fijación de luminarias en tubo IMC de 3/4" de 3.0Mt , 200 pies de cable soft drawn de 28 hilos trenzado de 7/16, con grapas HB-108, en tuberías de PVC-Sdr-16, 1¢, para protección de cable bajante conectado a Barra de tierra general a Anillo de tierra según detalles en plano | 2 | ud |  | 0
c-. | Excavacion para conductores de Sistema de Tierra (0.30 x 0.60 x 856.71)mt3 | 154.2078 | mt3 |  | 0 | 0
33- | ACCESORIOS PARA INSTALACION SISTEMA DE GENERACION
a.- | Sistema de combustible compuesto por un Tanque de Almacenamiento de Combustible de 1000 Gls y dos day-tanks 50Gls (Incluye todas las tuberías, piezas y materiales necesarios para llenado y conexión con Generadores) | 1 | ud |  | 0 | 0
| SUB-TOTAL INSTALACIÓN ELÉCTRICA |  |  |  | RD$ | 0
REGISTROS Y ALIMENTACIÓN
1- | EXCAVACIONES
a.- | Zanja de distribución Z4 | 356.5 | ml |  | 0
b.- | Zanja de distribución IC302 | 356.5 | ml |  | 0 | 0
2- | REGISTROS
a.- | Registros eléctricos (RE) | 8 | ud |  | 0
b.- | Registros de comunicación (RC) | 9 | ud |  | 0 | 0
| SUB-TOTAL REGISTROS Y ALIMENTACIÓN |  |  |  | RD$ | 0
| SUB-TOTAL INSTALACIÓN ELÉCTRICA EN GENERAL |  |  |  | RD$ | 0
RESUMEN
| SUB-TOTAL PRELIMINAR GENERAL |  |  |  | RD$ | 0
| SUB-TOTAL EDIFICACIÓN PRINCIPAL |  |  |  | RD$ | 0
| SUB - TOTAL TUNEL PEATONAL (2.00 UD) |  |  |  | RD$ | 0
| SUB - TOTAL ANDEN |  |  |  | RD$ | 0
| SUB-TOTAL SANITARIA EXTERIOR GENERAL |  |  |  | RD$ | 0
| SUB-TOTAL SISTEMA CONTRA INCENDIO |  |  |  | RD$ | 0
| SUB-TOTAL GARITA DE GUARDIA (2.00 UD) |  |  |  | RD$ | 0
| SUB - TOTAL CASETA PARA BOMBA |  |  |  | RD$ | 0
| SUB-TOTAL CASETA DE BASURA |  |  |  | RD$ | 0
| SUB-TOTAL CASETA ELÉCTRICA |  |  |  | RD$ | 0
| SUB TOTAL ÁREA EXTERIOR GENERAL |  |  |  | RD$ | 0
| SUB-TOTAL INSTALACIÓN ELÉCTRICA EN GENERAL |  |  |  | RD$ | 0
| SUB-TOTAL RESUMEN |  |  |  | RD$ | 0
LIMPIEZA CONTINUA Y FINAL
a.- | Limpieza continua y final | 1 | pa |  | 0 | 0
| SUB TOTAL LIMPIEZA CONTINUA Y FINAL |  |  |  | RD$ | 0
| SUB-TOTAL GENERAL |  |  |  | RD$ | 0
GASTOS INDIRECTOS
| DIRECCIÓN TÉCNICA |  |  | 10% |  | 0
| INSPECCIÓN Y SUPERVISIÓN DE OBRAS |  |  | 10% |  | 0
| IMPREVISTOS |  |  | 5% |  | 0
| SEGUROS Y FIANZAS |  |  | 4.5% |  | 0
| GASTOS ADMINISTRATIVOS |  |  | 3% |  | 0
| TRANSPORTE |  |  | 1.5% |  | 0
| LEY -686 (Ley de Pensiones y Jubilaciones a los Trabajadores Sindicalizados del Área de la Construcción y todas sus Ramas Afines). |  |  | 1% |  | 0
| CODIA |  |  | 0.1% |  | 0
| ITBIS ( 18% de la Dirección Técnica ) |  |  | 18% |  | 0
| INSPECCIÓN DE CALIDAD DE LOS MATERIALES (ROTURA DE PROBETAS) |  |  | PA |  | 0
| ESTUDIO DE SUELOS |  |  | PA |  | 0
| SUB-TOTAL GASTOS INDIRECTOS |  |  |  | RD$ | 0
| TOTAL GENERAL C |  |  |  | RD$ | 0
| TOTAL GENERAL (A+B+C) |  |  |  | RD$ | 0
NOTAS GENERALES PARTE A Y B
a) | Los contenes se construirán conforme a las especificaciones generales para la Construcción de Carreteras (R-014), sin necesidad de construir una Base de piedra argamasada (TELFORD).
b) | El Gasto de Imprevisto solo puede ser utilizado con previa autorización de este Ministerio
c) | La Partida de Inspección y Laboratorio solo podrá ser utilizada con previa autorización de la Dirección General de Supervisión y Fiscalización de Obras
d) | La limpieza final será requisito indispensable para la formal recepción de la obra
e) | El precio del Gasoil usado fue de: RD$ 179.40 gl; y Costo del dólar RD$ 50.46/US
f) | Cuando los insumos: Combustible, Acero, Cemento, Concreto, varíen ascendente o descendente del porciento (%) indicado en el contrato, con relación a los Insumos del Presupuesto Original, se reconsideraría un reajuste en las partidas que son afectadas por estos insumos.
g) | Los P.A serán pagados en las cubicaciones mediante desgloses de partidas. Transporte de equipos, letreros en Obra, y Estudios se pagarían a presentación de facturas.
h) | Los P. A. de los Trabajos Generales deberán ser pagados proporcional al monto cubicado. El Campamento, y Desvíos deberán de pagarse mediante desglose.
NOTAS GENERALES PARTE C
a) | Presupuesto preparado de acuerdo a volantes No.1279 - 18 d/f 26 / 12 / 2018 de la Dirección General de Edificaciones del MOPC
b) | Los volúmenes de este presupuesto serán pagados de acuerdo a levantamiento en obra y a las cubicaciones realizadas por el la supervisión y aprobada por el MOPC .-
c) | Los planos pueden variar en obra previa verificación y autorización del supervisor .
d) | Los precios alzados (P.A.) y todos los precios serán pagados en las cubicaciones mediante desglose de partidas previa autorización del MOPC .-
e) | La partida de Inspección y Supervisión de Obras pertenece al MOPC.-
f) | La partida de Imprevistos solo podrá ser utilizada previa autorización del MOPC.-
| TOTAL GENERAL (A+B+C) |  |  |  | RD$ | 0
Santo Domingo, D. N.
03 de Enero del 2019
ml/vc