## LISTADO MERCADO BARAHONA
MINISTERIO DE OBRAS PUBLICAS Y COMUNICACIONES
MOPC, SANTO DOMINGO, REP. DOM.
PRESUPUESTOS DE EDIFICACIONES.
PRESUP: No. 09-19 PARA LA CONSTRUCCIÓN DEL MERCADO MUNICIPAL DE BARAHONA UBICADO
EN LA PROVINCIA DE BARAHONA , REPUBLICA DOMINICANA .-
No. | PARTIDAS | CANT. | UD | P.U. | VALOR | SUB-TOTAL
I.- | PRELIMINAR GENERAL
1.- | PRELIMINAR
a.- | Caseta de Materiales (3.50 x 3.70) | 1 | ud |  | 0
b.- | Suministro y colocación de verja provisional de madera y zinc | 510 | ml |  | 0
c.- | Letrero en obra (16 ʹ x 10 ʹ) | 1 | ud |  | 0
d.- | Limpieza inicial del solar | 1980 | m2 |  | 0
e.- | Corte de capa vegetal | 393.79 | m3 |  | 0
f.- | Bote de corte de capa vegetal y de limpieza inicial del solar | 769.327 | m3 |  | 0
g.- | Fumigación | 5906.84 | m2 |  | 0 | 0
| SUB-TOTAL PRELIMINAR |  |  |  | RD$ | 0
2.- | DEMOLICIONES
EXPLANADA PRINCIPAL (35.00 x 50.00)mts.
2.1.- | GASEBOS CENTRAL (10.00x12.00)mts.
a.- | Demolición de techo | 18 | m3 |  | 0
b.- | Demolición de columnas SNP Ø de 0.30m y H=2.70m (8 Uds) | 1.73 | m3 |  | 0
c.- | Demolición de vigas perimetrales de (0.30mx0.30m) L=44.00ml) | 3.96 | m3 |  | 0
d.- | Demolición de vigas intermedias de (0.30mx0.30m) L=11.20ml (2 Uds) | 2.02 | m3 |  | 0
e.- | Demolición de piso pulido (e= 0.10m) | 120 | m2 |  | 0
f.- | Demolición de columnas BNP ( Ø de 0.30m y H=1.60m ) | 1.22 | m3 |  | 0
g.- | Bote de material prov. de las demoliciones y remociones | 50.609 | m3 |  | 0 | 0
2.2.- | GASEBOS LATERALES 4 UNIDADES (6.20x8.00)m C/U
a.- | Demolición de techos con ( e=0.12m) (4 Uds) | 248 | m3 |  | 0
b.- | Demolición de columnas Ø de 0.30m Y H=2.70m (16 Uds) | 3.45 | m3 |  | 0
c.- | Demolición de vigas (0.30mx0.30m x L=14.20.00ml) (4 Uds) | 5.11 | m3 |  | 0
d.- | Demolición de piso pulido (8.00x6.20)m (4 Uds) | 198.4 | m2 |  | 0
e.- | Bote de material prov. de las demoliciones y remociones | 276.4 | m3 |  | 0 | 0
2.3.- | Piso de explanada (35.00x50.00)m, h=0.90)m
a.- | Demolición de piso pulido (35.00x50.00)m | 1750 | m2 |  | 0
b.- | Demolición de muros (170.00ml x h=1.30ml) incl. BNP | 221 | m2 |  | 0
c.- | Remoción de material de relleno de piso bajo explanada (1,724.59m2) h=1.30m | 2241.97 | m3 |  | 0
d.- | Bote de material prov. de las demoliciones y remociones | 2450.12 | m3 |  | 0 | 0
2.4.- | PABELLON FRONTAL (47.20x14.20)mts.
a.- | Demolición de techo | 84.7 | m3 |  | 0
b.- | Demolición de vigas | 34.46 | m3 |  | 0
c.- | Demolición de columnas SNP Ø de 0.30m y H=2.80m (22 Uds) | 5.54 | m3 |  | 0
d.- | Demolición de columnas BNP Ø de 0.30m Y H=1.60m (22 Uds) | 1.919 | m3 |  | 0
e.- | Demolición de muros SNP | 653.65 | m2 |  | 0
f.- | Demolición de muros BNP | 145.25 | m2 |  | 0
g.- | Demolición de mesetas en cubículos (34.92x0.60)m | 20.95 | m2 |  | 0
h.- | Demolición de piso pulido (670.94m2 x 0.10m) | 670.94 | m2 |  | 0
i.- | Bote de material prov. de las demoliciones y remociones | 1132.6192 | m3 |  | 0 | 0
2.5.- | PABELLON CENTRAL PRINCIPAL CON LOSA NERVADA TIPO DOBLE T (32.00 x 22.54)mts.
a.- | Remoción de fino de techo a dos aguas | 936 | m2 |  | 0
d.- | Remoción de protectores de hierro debajo de vigas | 29.7 | m2 |  | 0
e.- | Demolición de kioscos individuales
e.1.- | Demolición de muros sobre mesetas | 45.98 | m2 |  | 0
e.2.- | Demolición de bordillos sobre mesetas | 2.55 | m3 |  | 0
e.3.- | Demolición de losas de mesetas H.A. | 5.11 | m3 |  | 0
e.4.- | Demolición de muros bajo mesetas | 72.8 | m2 |  | 0
e.5.- | Demolición de bordillos sobre losas de pisos bajo meseta | 2.55 | m3 |  | 0
e.6.- | Demolición de losa sobre piso | 5.11 | m3 |  | 0
f.- | Demolición de pisos pulido | 721.28 | m2 |  | 0
g.- | Bote de material prov. de las demoliciones y remociones | 136.8445 | m3 |  | 0 | 0
2.6.- | PABELLON POSTERIOR IZQUIERDO
a.- | Demolición de losa de techo | 55.95 | m3 |  | 0
b.- | Demolición de muros | 407.75 | m2 |  | 0
c.- | Demolición de vigas | 4.32 | m3 |  | 0
d.- | Demolición de piso pulido | 304 | m2 |  | 0
e.- | Remociones de relleno en altura para nivel de piso | 285 | m3 |  | 0
f.- | Bote de material prov. de las demoliciones y remociones | 567.8822 | m3 |  | 0 | 0
2.8.- | PABELLON POSTERIOR DERECHO
a.- | Demolición de techo inclinado | 64 | m3 |  | 0
b.- | Demolición de columnas Ø de 0.30m Y H=2.70m (6 Uds) | 1.46 | m3 |  | 0
c.- | Demolición de muros | 336.4 | m2 |  | 0
d.- | Demolición de techo plano (Pasillo) | 0.75 | m3 |  | 0
e.- | Demolición de vigas (0.20mx0.30mx L=151.94ml) | 9.12 | m3 |  | 0
f.- | Demolición de piso pulido | 475 | m2 |  | 0
g.- | Remoción de relleno hasta el nivel de piso H=0.60m | 285 | m3 |  | 0
h.- | Demolición de meseta de granito en cubículos (3.25mx0.60m) 16 uds | 3.12 | m3 |  | 0
i.- | Bote de material prov. de las demoliciones y remociones | 598.975 | m3 |  | 0 | 0
2.9.- | PABELLON POSTERIOR INDEPENDIENTE
a.- | Demolición de techo inclinado | 56.17 | m3 |  | 0
b.- | Demolición de muros | 368.4 | m2 |  | 0
c.- | Demolición de vigas (0.20mx0.30mx L=164.00ml) | 9.84 | m3 |  | 0
d.- | Demolición de piso pulido | 391.6 | m2 |  | 0
e.- | Demolición de acera perimetral | 215.2 | m2 |  | 0
f.- | Demolición de rampa | 20 | m2 |  | 0
g.- | Remoción de relleno en altura de nivel de piso H=0.95m | 576.46 | m3 |  | 0
h.- | Bote de material prov. de las demoliciones y remociones | 989.833 | m3 |  | 0
i.- | Relleno compactado en cisterna existente (8.10mx8.10mx1.50m) | 98.42 | m3 |  | 0
j.- | Relleno compactado en sépticos existentes (2.50mx2.70mx1.70m) 6 uds. | 68.88 | m3 |  | 0 | 0
| SUB-TOTAL DEMOLICIONES |  |  |  | RD$ | 0
| SUB-TOTAL PRELIMINAR GENERAL |  |  |  | RD$ | 0
II.- | BLOQUE 1 (ALMACEN 58 PUESTOS)
1.- | PRELIMINAR
a.- | Replanteo | 676.32 | m2 |  | 0 | 0
2.- | MOVIMIENTO DE TIERRA
a.- | Excavación | 287.37 | m3 |  | 0
b.- | Bote de material | 128.4 | m3 |  | 0
c.- | Relleno reposición | 206.66 | m2 |  | 0
d.- | Relleno compactado e= 0.30 mts | 338.16 | m3 |  | 0 | 0
3.- | HORMIGON ARMADO
a.- | Zapatas en muros de 0.20mts. (0.60x0.30)m | 23.72 | m3 |  | 0
b.- | Zapata de pedestal Z1 (2.50 x 2.50 x 0.50)m | 56.25 | m3 |  | 0
c.- | Columna CP1 (0.80 x 0.80)m | 11.52 | m3 |  | 0
d.- | Viga de amarre BNP (0.20 x 0.20)m | 5.27 | m3 |  | 0
e.- | Recubrimiento en Cp. ,con hormigón y malla electrosoldada (D 2.5 x 2.5-1.00 x 1.00) | 0.76 | m3 |  | 0
f.- | Dinteles D1 (0.20 x 0.30)m | 0.68 | m3 |  | 0 | 0
4.- | MUROS
a.- | Suministro y colocación de muros de bloques de 0.20m B.N.P. Ø 3/8" @ 0.20m | 189.79 | m2 |  | 0
b.- | Suministro y colocación de muros de bloques de 0.20m S.N.P. Ø 3/8" @ 0.20m | 58.42 | m2 |  | 0 | 0
5.- | TERMINACIÓN DE SUPERFICIES
a.- | Suministro y colocación de pañete interior en muros de baños | 26.31 | m2 |  | 0
b.- | Suministro y colocación de pañete exterior en muros de baños | 26.31 | m2 |  | 0
c.- | Suministro y colocación de pañete exterior en muros del cuerpo principal | 113.88 | m2 |  | 0
d.- | Suministro y colocación de pañete en superficie de hormigón | 27.44 | m2 |  | 0
e.- | Suministro y colocación de fraguache | 27.44 | m2 |  | 0
f.- | Suministro y colocación de cantos | 67.8 | ml |  | 0 | 0
6.- | TERMINACIÓN DE PISOS
a.- | Suministro y colocación de piso de hormigón pulido con doble malla electrosoldadas de D2.5xD2.5x100x100 (e=0.10mts) | 676.32 | m2 |  | 0 | 0
7.- | REVESTIMIENTOS
a- | Suministro y colocación de revestimiento de cerámica española (0.20x0.20 mts.) en baño (H=1.80mts) | 103.35 | m2 |  | 0 | 0
8.- | PORTAJE
a- | Suministro e instalación de puerta de vidrio comercial con perfilaría en negro satinado (0.90 x 2.20) P1 | 2 | ud |  | 0
b.- | Suministro e instalación de puerta Puerta flotante de acero inox. y vidrio transparente templado (1.00 x 2.20) P2 | 2 | ud |  | 0
c.- | Suministro e instalación de puerta de polimetal (0.70x2.20)m color negro satinada con llavín estándar. P7 | 2 | ud |  | 0
d.- | Suministro e instalación de ventanas de vidrio proyectadas(0.90x0.50) | 1.8 | m2 |  | 0 | 0
9.- | PLAFON
a.- | Suministro y colocación de plafón PVC | 38.76 | m2 |  | 0 | 0
10.- | INSTALACION SANITARIA
a.- | Suministro de Inodoros de tanque | 4 | ud |  | 0
b.- | Suministro de Lavamanos empotrados | 5 | ud |  | 0
c.- | Suministro de Orinales simplex con válvula Fluxómetro | 1 | ud |  | 0
d.- | Suministro y colocación de Desagüe de piso Ø 2" | 2 | ud |  | 0
e.- | Suministro y colocación de Ventilación Ø 3" | 2 | ud |  | 0
f.- | Suministro y colocación de tapón de registro Ø 3" | 3 | ud |  | 0
g.- | Suministro y colocación de tapón de registro Ø 4" | 1 | ud |  | 0
h.- | Suministro de dispensador de papel higiénico | 4 | ud |  | 0
i.- | Caja de inspección (0.80x0.80x0.75) mts | 1 | ud |  | 0
j.- | Suministro y colocación de Tubería de arrastre de Ø 4" SDR-41 | 12.58 | ml |  | 0
k.- | Suministro y colocación de Tubería de arrastre de Ø 6" SDR-41 | 68.59 | ml |  | 0
l.- | Suministro y colocación de Tubería de arrastre de Ø 8" SDR-42 | 39.24 | ml |  | 0
m.- | Suministro y colocación de Tubería de agua potable de PVC 1 1/2" | 60.01 | ml |  | 0
n.- | Suministro y colocación de Tubería de agua potable de PVC 1/2" | 7.53 | ml |  | 0
ñ.- | Suministro y colocación de Válvula de paso de (1 1/2") | 2 | ud |  | 0
o.- | Suministro y colocación de Tubería de arrastre de Ø 3" SDR-41 para drenaje pluvial | 97.15 | ml |  | 0
p.- | Suministro y colocación de Tubería de arrastre de Ø 6" SDR-41 para drenaje pluvial | 43.55 | ml |  | 0
q.- | Suministro y colocación de Bajante Pluvial Ø3'' | 14 | ud |  | 0
r.- | Suministro y colocación de Tope de marmolite en Baños | 42.21 | p2 |  | 0
s.- | Tubería y piezas por aparatos | 1 | pa |  | 0
t.- | Mano de obra plomero | 1 | pa |  | 0 | 0
11.- | RAMPAS Y ESCALONES DE ACCESO
a.- | Rampas de acceso
a.1.- | Excavación | 7.72 | m3 |  | 0
a.2.- | Relleno de reposición | 6.56 | m3 |  | 0
a.3.- | Bote de material | 1.51 | m3 |  | 0
a.4.- | Relleno compactado | 19.4 | m3 |  | 0
a.5.- | Zapata de muro de 0.20m (0.60 x 0.30)m | 0.79 | m3 |  | 0
a.6.- | Zapata de muro de 0.15m (0.45 x 0.25)m | 2.57 | m3 |  | 0
a.7.- | Viga de amarre BNP (0.20 x 0.20)m | 0.14 | m3 |  | 0
a.8.- | Viga de amarre BNP (0.15 x 0.20)m | 0.11 | m3 |  | 0
a.9.- | Suministro y colocación de muros de bloques de 0.20m B.N.P. Ø 3/8" @ 0.20m | 3.96 | m2 |  | 0
a.10.- | Suministro y colocación de muros de bloques de 0.15m B.N.P. Ø 3/8" @ 0.80m | 12.22 | m2 |  | 0
a.11.- | Suministro y colocación de piso de hormigón frotado con malla electrosoldadas de D2.5xD2.5x100x100 | 29.05 | m2 |  | 0
a.12.- | Suministro y colocación de pañete exterior en muros | 18.74 | m2 |  | 0
a.13.- | Suministro y aplicación de Pintura de base | 18.74 | m2 |  | 0
a.14.- | Suministro y aplicación de Pintura acrílica | 18.74 | m2 |  | 0
a.15.- | Suministro y colocación de baranda de Acero inoxidable según detalles plano A-503 | 16.18 | ml |  | 0
b.- | Escalones de acceso
b.1.- | Excavación | 7.84 | m3 |  | 0
b.2.- | Relleno de reposición | 4.18 | m3 |  | 0
b.3.- | Bote de material | 14.63 | m3 |  | 0
b.4.- | Relleno compactado | 11.51 | m3 |  | 0
b.5.- | Zapata de muro de 0.15m (0.45 x 0.25)m | 3.56 | m3 |  | 0
b.6.- | Viga de amarre BNP (0.15 x 0.20)m | 0.62 | m3 |  | 0
b.7.- | Suministro y colocación de muros de bloques de 0.15m B.N.P. Ø 3/8" @ 0.60m | 2.28 | m2 |  | 0
b.8.- | Suministro y colocación de piso de hormigón frotado con malla electrosoldadas de D2.5xD2.5x100x100 | 18.72 | m2 |  | 0
b.9.- | Suministro y colocación de pañete exterior en muros | 1.91 | m2 |  | 0
b.10.- | Suministro y aplicación de Pintura de base | 1.91 | m2 |  | 0
b.11.- | Suministro y aplicación de Pintura acrílica | 1.91 | m2 |  | 0
b.12.- | Suministro y colocación de baranda de Acero inoxidable según detalles plano A-503 | 13.52 | ml |  | 0 | 0
12.- | ESTRUCTURA METALICA
a.- | Columna C1 W14x68 [ 4.81 ] m. | 18 | ud |  | 0
b.- | Viga V1 W12x22 [ 2.13 ] m. | 18 | ud |  | 0
c.- | Viga V1 W12x22 [ 4.84 ] m. | 18 | ud |  | 0
d.- | Viga V2 W12x22 [ 3.35 ] m. | 2 | ud |  | 0
e.- | Viga V2 W12x22 [ 4.35 ] m. | 2 | ud |  | 0
f.- | Viga V2 W12x22 [ 6.95 ] m. | 12 | ud |  | 0
g.- | Tirante en Barra HN 3/4" x 20' [ <8.00 ]m | 32 | ud |  | 0
h.- | Correas Z1 Perfil Z8'' x 20' HN [ 52.30 ] m. | 18 | ud |  | 0
i.- | Tilla en Barra HN 1/2" x 20' [ 1.00 ]m | 384 | ud |  | 0
j.- | Cubierta en Plancha de Aluzan 36'' Cal 26 [ 52.30 ]m | 759.5143 | m2 |  | 0
k.- | Izaje e Instalacion de Techumbre | 1.5 | Sem |  | 0 | 0
13.- | PINTURA (dos manos)
a.- | Suministro y aplicación pintura base | 193.94 | m2 |  | 0
b.- | Suministro y aplicación pintura acrílica | 193.94 | m2 |  | 0 | 0
14.- | VARIOS GENERALES
a. | Suministro y colocación de divisiónes (1.65x2.00) con frente de 1.25m, de acero inoxidable en baños para discapacitados, incl. Puertas de (0.90x1.40). | 2 | ud |  | 0
b.- | Suministro y colocación con frente de 0.70 m, de acero inoxidable en baños, incl. Puertas de (0.70x1.40). | 2 | ud |  | 0 | 0
15.- | RUTA DE EVACUACION
a.- | Suministro y colocación de extintor ABC de 20 lbs. | 1 | ud |  | 0
b.- | Suministro y colocación de señal de extintor | 1 | ud |  | 0
c.- | Suministro y colocación de Señal de ruta de evacuación (Flechas) | 14 | ud |  | 0
d.- | Suministro y colocación de señal de punto de reunión | 1 | ud |  | 0
e.- | Señal de Salida | 2 | ud |  | 0 | 0
| SUB-TOTAL BLOQUE 1 |  |  |  | RD$ | 0
III.- | BLOQUE 2 (ALMACEN 42 PUESTOS)
1.- | PRELIMINAR
a.- | Replanteo | 542.42 | m2 |  | 0 | 0
2.- | MOVIMIENTO DE TIERRA
a.- | Excavación | 141.7 | m3 |  | 0
b.- | Bote de material | 184.21 | m3 |  | 0
c.- | Relleno reposición | 64.53 | m2 |  | 0
d.- | Relleno compactado e= 0.30 mts | 284.19 | m3 |  | 0 | 0
3.- | HORMIGON ARMADO
a.- | Zapata de Muro de 0.20m | 19.09 | m3 |  | 0
b.- | Zapata de Muro de 0.15m | 2.2 | m3 |  | 0
c.- | Zapata de columnas Z1 (2.50 x 2.50 x 0.50)m | 37.5 | m3 |  | 0
d.- | columnas Pedestal (0.80 x 0.80 x 0.85)m | 6.53 | m3 |  | 0
e.- | Viga de Amarre (0.10 x 0.15)m | 0.31 | m3 |  | 0
f.- | Recubrimiento en Cp ,con hormigon y malla electrosoldada (D 2.5 x 2.5-1.00 x 1.00) | 0.76 | m3 |  | 0
g.- | Rampa de escalera (e=0.15) | 1.5 | m3 |  | 0 | 0
4.- | MUROS
a.- | Suministro y colocación de muros de bloques de 0.20m Ø3/8" @ 0.20m B.N.P | 128.16 | m2 |  | 0
b.- | Suministro y colocación de muros de 0.15m con acero de 3/8 @ 0.60 m, B.N.P. | 2 | m2 |  | 0
c.- | Suministro y colocación de muros de 0.15m con acero de 3/8 @ 0.80 m, S.N.P. en baños | 70.25 | m2 |  | 0 | 0
5.- | TERMINACIÓN DE SUPERFICIES
a.- | Suministro y colocación de pañete en muro interiores | 76.35 | m2 |  | 0
b.- | Suministro y colocación de pañete en muro exteriores | 111.89 | m2 |  | 0
c.- | Suministro y colocación de pañete en superficies de hormigón | 7.68 | m2 |  | 0
d.- | Suministro y colocación de fraguache en superficies de hormigón | 7.68 | m2 |  | 0
e.- | Suministro y colocación de Cantos | 150.8 | ml |  | 0 | 0
6.- | TERMINACIÓN DE PISOS
a.- | Suministro y colocación de piso de hormigón pulido con doble malla electrosoldadas de D2.5xD2.5x100x100 (e=0.10mts) | 542.42 | m2 |  | 0
b.- | Junta de construccion en piso de hormigon | 173.98 | ml |  | 0
c.- | Junta de contraccion en piso de hormigon | 106.8 | ml |  | 0 | 0
7.- | REVESTIMIENTOS
a.- | Suministro y colocación de revestimiento de cerámica de (0.20x0.30 ) en baños | 76.35 | m2 |  | 0 | 0
8.- | PORTAJE
a.- | Suministro e instalación de puerta de polimetal lisa (0.90x2.10)m color blanca P1 | 2 | ud |  | 0
b.- | Suministro e instalación de Ventana de vidrio y aluminio (0.90x0.50) 4 uds proyectadas | 1.8 | m2 |  | 0 | 0
9.- | PLAFON
a.- | Suministro y colocación de plafón PVC | 32.38 | m2 |  | 0 | 0
10.- | INSTALACION SANITARIA
a.- | Suministro de Inodoros de tanque | 4 | ud |  | 0
b.- | Suministro de Lavamanos empotrados | 5 | ud |  | 0
c.- | Suministro de Orinales con válvula Fluxómetro | 1 | ud |  | 0
d.- | Suministro y colocación de Desagüe de piso Ø2" | 2 | ud |  | 0
e.- | Suministro y colocación de Ventilación Ø3" | 2 | ud |  | 0
f.- | Suministro y colocación de tapon de registro Ø 3" | 3 | ud |  | 0
g.- | Suministro y colocación de tapon de registro Ø 4" | 2 | ud |  | 0
h.- | Caja de inspección (0.80 x 0.80x0.75) mts | 1 | ud |  | 0
i.- | Suministro y colocación de Tubería de agua potable de PVC 1 1/2" | 14.48 | ml |  | 0
j.- | Suministro y colocación de Tubería de agua potable de PVC 1/2" | 53.08 | ml |  | 0
k.- | Suministro y colocacion de Valvula de paso de (1 1/2") | 2 | ud |  | 0
l.- | Suministro y colocacion de Valvula de paso de (1/2") | 1 | ud |  | 0
m.- | Suministro y colocación de Tubería de arrastre de Ø 4" SDR-41 | 21.53 | ml |  | 0
n.- | Suministro y colocación de Tubería de arrastre de Ø 6" SDR-41 | 51.43 | ml |  | 0
ñ.- | Suministro y colocación de Tubería de arrastre de Ø 8" SDR-42 | 28.48 | ml |  | 0
o.- | Suministro de dispensador de papel higiénico | 4 | ud |  | 0
p.- | Suministro y colocación de Tubería de arrastre de Ø 3" SDR-41 para drenaje pluvial | 69.37 | ml |  | 0
q.- | Suministro y colocación de Tubería de arrastre de Ø 6" SDR-41 para drenaje pluvial | 36.02 | ml |  | 0
r.- | Suministro y colocación de Bajante Pluvial Ø3'' | 12 | ud |  | 0
s.- | Suministro y colocación de Tope de marmolite | 41.12 | p2 |  | 0
t.- | Tubería y piezas por aparatos | 1 | pa |  | 0
u.- | Mano de obra plomero | 1 | pa |  | 0 | 0
11.- | RAMPAS Y ESCALONES DE ACCESO
a.- | Suministro y colocación de Escalones en exterior | 30 | ml |  | 0
b.- | Suministro y colocación de baranda de Acero inoxidable según detalles plano A-503 | 7.44 | ml |  | 0 | 0
12.- | ESTRUCTURA METALICA
a.- | Columna C1 W14x68 [ 4.81 ] m. | 12 | ud |  | 0
b.- | Viga V1 W12x22 [ 2.13 ] m. | 16 | ud |  | 0
c.- | Viga V1 W12x22 [ 4.84 ] m. | 16 | ud |  | 0
d.- | Viga V2 W12x22 [ 1.24 ] m. | 2 | ud |  | 0
e.- | Viga V2 W12x22 [ 2.01 ] m. | 2 | ud |  | 0
f.- | Viga V2 W12x22 [ 6.75 ] m. | 2 | ud |  | 0
g.- | Viga V2 W12x22 [ 6.95 ] m. | 8 | ud |  | 0
h.- | Tirante en Barra HN 3/4" x 20' [ <8.00 ]m | 20 | ud |  | 0
i.- | Correas Z1 Perfil Z8'' x 20' HN [ 39.40 ] m. | 18 | ud |  | 0
j.- | Tilla en Barra HN 1/2" x 20' [ 1.00 ]m | 240 | ud |  | 0
k.- | Cubierta en Plancha de Aluzinc 36'' Cal 26 [ 39.40 ]m | 572.1772 | m2 |  | 0
l.- | Izaje e Instalacion de Techumbre | 1 | Sem |  | 0 | 0
13.- | PINTURA (dos manos)
a.- | Suministro y aplicación pintura base | 119.57 | m2 |  | 0
b.- | Suministro y aplicación pintura acrílica en muros interiores | 7.68 | m2 |  | 0
c.- | Suministro y aplicación pintura acrílica en muros exteriores | 111.89 | m2 |  | 0 | 0
14.- | VARIOS GENERALES
a. | Suministro y colocación de divisiónes (1.65x2.00) con frente de 1.25m, de acero inoxidable en baños para discapacitados, incl. Puertas de (0.90x1.40). | 2 | ud |  | 0
b.- | Suministro y colocación con frente de 0.70 m, de acero inoxidable en baños, incl. Puertas de (0.70x1.40). | 2 | ud |  | 0 | 0
15.- | RUTA DE EVACUACION
a.- | Suministro y colocación de extintor ABC de 20 lbs. | 1 | ud |  | 0
b.- | Suministro y colocación de señal de extintor | 1 | ud |  | 0
c.- | Suministro y colocación de Señal de ruta de evacuación (Flechas) | 14 | ud |  | 0
d.- | Suministro y colocación de señal de punto de reunión | 1 | ud |  | 0
e.- | Señal de Salida | 1 | ud |  | 0 | 0
| SUB-TOTAL BLOQUE 2 |  |  |  | RD$ | 0
IV.- | BLOQUE 3 (ALMACEN 42 PUESTOS)
1.- | PRELIMINAR
a.- | Replanteo | 542.42 | m2 |  | 0 | 0
2.- | MOVIMIENTO DE TIERRA
a.- | Excavación | 141.7 | m3 |  | 0
b.- | Bote de material | 184.21 | m3 |  | 0
c.- | Relleno reposición | 64.53 | m2 |  | 0
d.- | Relleno compactado e= 0.30 mts | 284.19 | m3 |  | 0 | 0
3.- | HORMIGON ARMADO
a.- | Zapata de Muro de 0.20m | 19.09 | m3 |  | 0
b.- | Zapata de Muro de 0.15m | 2.2 | m3 |  | 0
c.- | Zapata de columnas Z1 (2.50 x 2.50 x 0.50)m | 37.5 | m3 |  | 0
d.- | columnas Pedestal (0.80 x 0.80 x 0.85)m | 6.53 | m3 |  | 0
e.- | Viga de Amarre en escalera (0.10 x 0.15)m | 0.31 | m3 |  | 0
f.- | Recubrimiento en Cp ,con hormigon y malla electrosoldada (D 2.3 x 2.3-1.50 x 1.50) | 0.76 | m3 |  | 0
g.- | Rampa de escalera (e=0.15) | 1.5 | m3 |  | 0 | 0
4.- | MUROS
a.- | Suministro y colocación de muros de bloques de 0.20m Ø3/8" @ 0.20m B.N.P | 128.16 | m2 |  | 0
b.- | Suministro y colocación de muros de 0.15m con acero de 3/8 @ 0.60 m, B.N.P. | 2 | m2 |  | 0
c.- | Suministro y colocación de muros de 0.15m con acero de 3/8 @ 0.80 m, S.N.P. en baños | 26.79 | m2 |  | 0 | 0
5.- | TERMINACIÓN DE SUPERFICIES
a.- | Suministro y colocación de pañete en muro interiores | 76.35 | m2 |  | 0
b.- | Suministro y colocación de pañete en muro exteriores | 111.89 | m2 |  | 0
c.- | Suministro y colocación de pañete en superficies de hormigón | 7.68 | m2 |  | 0
d.- | Suministro y colocación de fraguache en superficies de hormigón | 7.68 | m2 |  | 0
e.- | Suministro y colocación de Cantos | 150.8 | ml |  | 0 | 0
6.- | TERMINACIÓN DE PISOS
a.- | Suministro y colocación de piso de hormigón pulido con doble malla electrosoldadas de D2.5xD2.5x100x100 (e=0.10mts) | 542.42 | m2 |  | 0
b.- | Junta de construccion en piso de hormigon | 173.98 | ml |  | 0
c.- | Junta de contraccion en piso de hormigon | 106.8 | ml |  | 0 | 0
7.- | REVESTIMIENTOS
a.- | Suministro y colocación de revestimiento de cerámica de (0.20x0.30 ) en baños | 76.35 | m2 |  | 0 | 0
8.- | PORTAJE
a.- | Suministro e instalación de puerta de polimetal lisa (0.90x2.10)m color blanca P1 | 2 | ud |  | 0
b.- | Suministro e instalación de Ventana de vidrio y aluminio (0.90x0.50)m proyectadas | 1.8 | m2 |  | 0 | 0
9.- | PLAFON
a.- | Suministro y colocación de plafón PVC | 32.38 | m2 |  | 0 | 0
10.- | INSTALACION SANITARIA
a.- | Suministro de Inodoros de tanque | 4 | ud |  | 0
b.- | Suministro de Lavamanos empotrados | 5 | ud |  | 0
c.- | Suministro de Orinales con válvula Fluxómetro | 1 | ud |  | 0
d.- | Suministro y colocación de Desagüe de piso Ø2" | 2 | ud |  | 0
e.- | Suministro y colocación de Ventilación Ø3" | 2 | ud |  | 0
f.- | Suministro y colocación de tapon de registro Ø 3" | 4 | ud |  | 0
g.- | Suministro y colocación de tapon de registro Ø 4" | 2 | ud |  | 0
h.- | Caja de inspección (0.80 x 0.80x0.75) mts | 2 | ud |  | 0
i.- | Suministro y colocación de Tubería de agua potable de PVC 3/4" | 48.64 | ml |  | 0
j.- | Suministro y colocación de Tubería de agua potable de PVC 1 1/2" | 12.48 | ml |  | 0
k.- | Suministro y colocación de Tubería de agua potable de PVC 2" | 9.17 | ml |  | 0
l.- | Suministro y colocacion de Valvula de paso de (1 1/2") | 2 | ud |  | 0
m.- | Suministro y colocacion de Valvula de paso de (3/4") | 1 | ud |  | 0
n.- | Suministro y colocación de Tubería de arrastre de Ø 4" SDR-41 | 14.44 | ml |  | 0
ñ.- | Suministro y colocación de Tubería de arrastre de Ø 6" SDR-41 | 50.36 | ml |  | 0
o.- | Suministro y colocación de Tubería de arrastre de Ø 8" SDR-42 | 25.56 | ml |  | 0
p.- | Suministro y colocación de Tubería de arrastre de Ø 3" SDR-41 para drenaje pluvial | 73.59 | ml |  | 0
q.- | Suministro y colocación de Tubería de arrastre de Ø 6" SDR-41 para drenaje pluvial | 36.72 | ml |  | 0
r.- | Suministro y colocación de Bajante Pluvial Ø3'' | 12 | ud |  | 0
s.- | Suministro de dispensador de papel higiénico | 4 | ud |  | 0
t.- | Suministro y colocación de Tope de marmolite | 41.12 | p2 |  | 0
u.- | Tubería y piezas por aparatos | 1 | pa |  | 0
v.- | Mano de obra plomero | 1 | pa |  | 0 | 0
11.- | RAMPAS Y ESCALONES DE ACCESO
a.- | Suministro y colocación de Escalones en exterior | 30 | ml |  | 0
b.- | Suministro y colocación de baranda de Acero inoxidable según detalles plano A-503 | 7.44 | ml |  | 0 | 0
12.- | ESTRUCTURA METALICA
a.- | Columna C1 W14x68 [ 4.81 ] m. | 12 | ud |  | 0
b.- | Viga V1 W12x22 [ 2.13 ] m. | 16 | ud |  | 0
c.- | Viga V1 W12x22 [ 4.84 ] m. | 16 | ud |  | 0
d.- | Viga V2 W12x22 [ 1.42 ] m. | 2 | ud |  | 0
e.- | Viga V2 W12x22 [ 2.02 ] m. | 2 | ud |  | 0
f.- | Viga V2 W12x22 [ 6.75 ] m. | 2 | ud |  | 0
g.- | Viga V2 W12x22 [ 6.95 ] m. | 8 | ud |  | 0
h.- | Tirante en Barra HN 3/4" x 20' [ <8.00 ]m | 20 | ud |  | 0
i.- | Correas Z1 Perfil Z8'' x 20' HN [ 39.60 ] m. | 18 | ud |  | 0
j.- | Tilla en Barra HN 1/2" x 20' [ 1.00 ]m | 240 | ud |  | 0
k.- | Cubierta en Plancha de Aluzinc 36'' Cal 26 [ 39.60 ]m | 575.0816 | m2 |  | 0
l.- | Izaje e Instalacion de Techumbre | 1 | Sem |  | 0 | 0
13.- | PINTURA (dos manos)
a.- | Suministro y aplicación pintura base | 119.57 | m2 |  | 0
b.- | Suministro y aplicación pintura acrílica en muros interiores | 7.68 | m2 |  | 0
c.- | Suministro y aplicación pintura acrílica en muros exteriores | 111.89 | m2 |  | 0 | 0
14.- | VARIOS GENERALES
a. | Suministro y colocación de divisiónes (1.65x2.00) con frente de 1.25m, de acero inoxidable en baños para discapacitados, incl. Puertas de (0.90x1.40). | 2 | ud |  | 0
b.- | Suministro y colocación con frente de 0.70 m, de acero inoxidable en baños, incl. Puertas de (0.70x1.40). | 2 | ud |  | 0 | 0
15.- | RUTA DE EVACUACION
a.- | Suministro y colocación de extintor ABC de 20 lbs. | 1 | ud |  | 0
b.- | Suministro y colocación de señal de extintor | 1 | ud |  | 0
c.- | Suministro y colocación de Señal de ruta de evacuación (Flechas) | 17 | ud |  | 0
d.- | Señal de Salida | 1 | ud |  | 0 | 0
| SUB-TOTAL BLOQUE 3 |  |  |  | RD$ | 0
V.- | BLOQUE 4 (ALMACEN 27 PUESTOS)
1.- | PRELIMINAR
a.- | Replanteo | 434.82 | m2 |  | 0 | 0
2.- | MOVIMIENTO DE TIERRA
a.- | Excavación | 103.9957 | m3 |  | 0
b.- | Bote de material | 71.188 | m3 |  | 0
c.- | Relleno reposición | 64.0064 | m2 |  | 0
d.- | Relleno compactado e= 0.30 mts | 81.5776 | m3 |  | 0 | 0
3.- | HORMIGON ARMADO
a.- | Zapatas de muros (0.60x0.30) | 15.3 | m3 |  | 0
b.- | Zapatas de muros (0.45x0.25) | 1.1925 | m3 |  | 0
c.- | Zapata de columnas Z1 (2.50 x 2.50 x 0.50) m | 25 | m3 |  | 0
d.- | Columnas Pedestal (0.80x0.80x0.75)m | 3.84 | m3 |  | 0
e.- | Viga amarre en escalera (0.15x0.10) m | 0.15 | m3 |  | 0
f.- | Viga amarre en muro perimetral y escalera (0.20x0.10) m | 1.9 | m3 |  | 0
g.- | Recubrimiento en Cp ,con hormigón y malla electrosoldada (D 2.3 x 2.3-1.50 x 1.50) | 0.504 | m3 |  | 0
h.- | Rampa de escalera | 1.5 | m3 |  | 0 | 0
4.- | MUROS
a.- | Suministro y colocación de muros de bloques de 0.20m Ø3/8" @ 0.20m B.N.P | 93.5 | m2 |  | 0
b.- | Suministro y colocación de muros de 0.15m con acero de 3/8 @ 0.60 m, B.N.P. | 2 | m2 |  | 0
c.- | Suministro y colocación de muros de 0.15m con acero de 3/8 @ 0.40 m, S.N.P. en baños | 70.27 | m2 |  | 0 | 0
5.- | TERMINACIÓN DE SUPERFICIES
a.- | Suministro y colocación de pañete en muro interiores | 75.79 | m2 |  | 0
b.- | Suministro y colocación de pañete en muro exteriores | 98.13 | m2 |  | 0
c.- | Suministro y colocación de pañete en superficies de hormigón | 5.12 | m2 |  | 0
d.- | Suministro y colocación de fraguache en superficies de hormigón | 5.12 | m2 |  | 0
e.- | Suministro y colocación de Cantos | 140.8 | ml |  | 0 | 0
6.- | TERMINACIÓN DE PISOS
a.- | Suministro y colocación de piso de hormigón pulido con doble malla electrosoldadas de D2.7xD2.7x100x100 (e=0.15mts) | 434.82 | m2 |  | 0
b.- | Junta de construccion en piso de hormigon | 134.5 | ml |  | 0
c.- | Junta de contraccion en piso de hormigon | 75.34 | ml |  | 0 | 0
7.- | REVESTIMIENTOS
a.- | Suministro y colocación de revestimiento de cerámica de (0.20x0.30 ) en baños | 75.79 | m2 |  | 0 | 0
8.- | PORTAJE
a.- | Suministro e instalación de puerta de polimetal lisa (0.90x2.10)m color blanca P1 | 2 | ud |  | 0
b.- | Suministro e instalación de Ventana de vidrio y aluminio (0.90x0.50)m proyectadas | 1.8 | m2 |  | 0 | 0
9.- | PLAFON
a.- | Suministro y colocación de plafón PVC | 29.16 | m2 |  | 0 | 0
10.- | INSTALACION SANITARIA
a.- | Suministro de Inodoros de tanque | 4 | ud |  | 0
b.- | Suministro de Lavamanos empotrados | 5 | ud |  | 0
c.- | Suministro de Orinales con válvula Fluxómetro | 1 | ud |  | 0
d.- | Suministro y colocación de Desagüe de piso Ø2" | 2 | ud |  | 0
e.- | Suministro y colocación de Ventilación Ø3" | 2 | ud |  | 0
f.- | Suministro y colocación de tapon de registro Ø 3" | 4 | ud |  | 0
g.- | Suministro y colocación de tapon de registro Ø 4" | 2 | ud |  | 0
h.- | Caja de inspección (0.80 x 0.80x0.75) mts | 1 | ud |  | 0
i.- | Suministro y colocación de Tubería de agua potable de PVC 3/4" | 102.57 | ml |  | 0
j.- | Suministro y colocación de Tubería de agua potable de PVC 1 1/2" | 26.26 | ml |  | 0
k.- | Suministro y colocación de Tubería de agua potable de PVC 2" | 55.76 | ml |  | 0
l.- | Suministro y colocacion de Valvula de paso de (1 1/2") | 1 | ud |  | 0
m.- | Suministro y colocacion de Valvula de paso de (3/4") | 2 | ud |  | 0
n.- | Suministro y colocacion de llave de jardin de (1/2") | 1 | ud |  | 0
ñ.- | Suministro y colocación de Tubería de arrastre de Ø 4" SDR-41 | 8.08 | ml |  | 0
o.- | Suministro y colocación de Tubería de arrastre de Ø 6" SDR-41 | 36.09 | ml |  | 0
p.- | Suministro y colocación de Tubería de arrastre de Ø 8" SDR-42 | 28.12 | ml |  | 0
q.- | Suministro y colocación de Tubería de arrastre de Ø 3" SDR-41 para drenaje pluvial | 48.4 | ml |  | 0
r.- | Suministro y colocación de Tubería de arrastre de Ø 6" SDR-41 para drenaje pluvial | 21.41 | ml |  | 0
s.- | Suministro y colocación de Bajante Pluvial Ø3'' | 8 | ud |  | 0
t.- | Suministro de dispensador de papel higiénico | 4 | ud |  | 0
u.- | Suministro y colocación de Tope de marmolite | 41.11 | p2 |  | 0
v.- | Tubería y piezas por aparatos | 1 | pa |  | 0
w.- | Mano de obra plomero | 1 | pa |  | 0 | 0
11.- | ESCALONES DE ACCESO
a.- | Suministro y colocación de Escalones en exterior | 30 | ml |  | 0
b.- | Suministro y colocación de baranda de Acero inoxidable según detalles plano A-503 | 7.44 | ml |  | 0 | 0
12.- | ESTRUCTURA METALICA
a.- | Columna C1 W14x68 [ 4.81 ] m. | 10 | ud |  | 0
b.- | Viga V1 W12x22 [ 2.23 ] m. | 12 | ud |  | 0
c.- | Viga V1 W12x22 [ 4.84 ] m. | 12 | ud |  | 0
d.- | Viga V2 W12x22 [ 1.72 ] m. | 2 | ud |  | 0
e.- | Viga V2 W12x22 [ 4.95 ] m. | 2 | ud |  | 0
f.- | Viga V2 W12x22 [ 6.95 ] m. | 6 | ud |  | 0
g.- | Tirante en Barra HN 3/4" x 20' [ <8.00 ]m | 16 | ud |  | 0
h.- | Correas Z1 Perfil Z8'' x 20' HN [ 29.30 ] m. | 18 | ud |  | 0
i.- | Tilla en Barra HN 1/2" x 20' [ 1.00 ]m | 192 | ud |  | 0
j.- | Cubierta en Plancha de Aluzinc 36'' Cal 26 [ 29.30 ]m | 431.4121 | m2 |  | 0
k.- | Izaje e Instalacion de Techumbre | 0.83333 | Sem |  | 0 | 0
13.- | PINTURA (dos manos)
a.- | Suministro y aplicación pintura base | 98.13 | m2 |  | 0
b.- | Suministro y aplicación pintura acrílica en muros exteriores | 98.13 | m2 |  | 0 | 0
14.- | VARIOS GENERALES
a. | Suministro y colocación de divisiónes (1.65x2.00) con frente de 1.25m, de acero inoxidable en baños para discapacitados, incl. Puertas de (0.90x1.40). | 2 | ud |  | 0
b.- | Suministro y colocación con frente de 0.70 m, de acero inoxidable en baños, incl. Puertas de (0.70x1.40). | 2 | ud |  | 0 | 0
15.- | RUTA DE EVACUACION
a.- | Suministro y colocación de extintor ABC de 20 lbs. | 1 | ud |  | 0
b.- | Suministro y colocación de señal de extintor | 1 | ud |  | 0
c.- | Suministro y colocación de Señal de ruta de evacuación (Flechas) | 13 | ud |  | 0
d.- | Señal de Salida | 1 | ud |  | 0 | 0
| SUB-TOTAL BLOQUE 4 |  |  |  | RD$ | 0
VI.- | BLOQUE 5 (PESCADERIA Y POLLERAS 22 PUESTOS)
1.- | PRELIMINAR
a.- | Replanteo | 747.6 | m2 |  | 0 | 0
2.- | MOVIMIENTO DE TIERRA
a.- | Excavación | 516.16 | m3 |  | 0
b.- | Bote de material | 377 | m3 |  | 0
c.- | Relleno reposición | 312.2 | m2 |  | 0
d.- | Relleno compactado e= 0.30 mts | 515.98 | m3 |  | 0 | 0
3.- | HORMIGON ARMADO
a.- | Zapatas en muros de 0.20 mt | 22.69 | m3 |  | 0
b.- | Zapatas en muros de 0.15 mt | 1.13 | m3 |  | 0
c.- | Zapatas en muros sobre platea (0.10x 0.35) mts | 7.23 | m3 |  | 0
d.- | Zapata de columna Z1( 2.50 x 2.50 x 0.50 ) | 43.75 | m3 |  | 0
e.- | Columnas Pedestal CP2 (0.80 x 0.80)m | 14.34 | m3 |  | 0
f.- | Columnas C1-1 (0.15 x 0.30 ) | 2.71 | m3 |  | 0
g.- | Viga V1 (0.20 x 0.25 ) | 8.83 | m3 |  | 0
h.- | Viga de amarre SNP ( 0.15 x 0.20 ) | 11.85 | m3 |  | 0
i.- | Viga de amarre Corona sobre muros ( 0.15 x 0.20 ) L+P | 3.02 | m3 |  | 0
j.- | Recubrimiento en Cp ,con hormigon y malla electrosoldada (D 2.3 x 2.3-1.50 x 1.50) | 0.78 | m3 |  | 0
k.- | Dintel D1 (0.15 x 0.20 ) | 1.45 | m3 |  | 0
l.- | Rampa de escalera (e=0.15mt) | 3.79 | m3 |  | 0 | 0
4.- | MUROS
a.- | Suministro y colocación de muros de bloques de 0.20m Ø3/8" @ 0.20m B.N.P | 93.27 | m2 |  | 0
b.- | Suministro y colocación de muros de 0.15m con acero de 3/8 @ 0.80 m, B.N.P. | 4 | m2 |  | 0
c.- | Suministro y colocación de muros de 0.15m con acero de 3/8 @ 0.80 m, S.N.P. | 354.32 | m2 |  | 0 | 0
5.- | TERMINACIÓN DE SUPERFICIES
a.- | Suministro y colocación de pañete en muro interiores | 722.54 | m2 |  | 0
b.- | Suministro y colocación de pañete en muro exteriores | 173.69 | m2 |  | 0
c.- | Suministro y colocación de pañete en superficies de hormigón | 393.04 | m2 |  | 0
d.- | Suministro y colocación de fraguache en superficies de hormigón | 393.04 | m2 |  | 0
e.- | Suministro y colocación de Cantos | 847.19 | ml |  | 0 | 0
6.- | TERMINACIÓN DE PISOS
a.- | Suministro y colocación de piso de hormigón pulido con doble malla electrosoldadas de D2.5xD2.5x100x100 (e=0.10mts) | 617.04 | m2 |  | 0
b.- | Suministro y colocación de pisos de porcelanato de (0.60x0.60)m. | 382.525 | m2 |  | 0
c.- | Suministro y colocación de zócalos de porcelanato de (0.60x0.10)m. | 57.3787 | ml |  | 0
d.- | Suministro y colocación de piso frotado y violinado, sobre H.A | 177.576 | m2 |  | 0
e.- | Junta de construccion en piso de hormigon | 120 | ml |  | 0
f.- | Junta de contraccion en piso de hormigon | 77.42 | ml |  | 0 | 0
7.- | REVESTIMIENTOS
a.- | Suministro y colocación de revestimiento de cerámica de (0.20x0.30 ) en baños | 54.65 | m2 |  | 0
b.- | Suministro y colocación de revestimiento de cerámica de (0.20x0.30 ) en área de lavado | 49.18 | m2 |  | 0 | 0
8.- | PORTAJE
a.- | Suministro e instalación de puerta de metal liso color blanco de ( 0.90 x 2.10 )mts P1 | 2 | ud |  | 0
b.- | Suministro e instalación de puerta de metal plegable color gris de ( 3.85 x 2.50 )mts P2 | 22 | ud |  | 0
c.- | Suministro e instalación de ventanas vidrio y aluminio (0.6 X 0.90 ) 4ud Baños proyectadas | 2.16 | m2 |  | 0
d.- | Suministro e instalación de ventanas vidrio y aluminio (1.80X 1.00) 22ud Locales proyectadas | 39.6 | m2 |  | 0 | 0
9.- | PLAFON
a.- | Suministro y colocación de plafón PVC | 20.83 | m2 |  | 0 | 0
10.- | INSTALACION SANITARIA
a.- | Suministro de Inodoros fluxometros | 4 | ud |  | 0
b.- | Suministro de Lavamanos empotrados | 4 | ud |  | 0
c.- | Suministro de Orinales Fluxómetros | 1 | ud |  | 0
d.- | Suministro de fregadero sencillo con meseta en acero inoxidable | 22 | ud |  | 0
e.- | Suministro y colocación de Desagüe de piso Ø2" | 2 | ud |  | 0
f.- | Suministro y colocación de Ventilación Ø3" | 3 | ud |  | 0
g.- | Suministro y colocación de Ventilación Ø4" | 1 | ud |  | 0
h.- | Suministro y colocación de tapon de registro Ø 3" | 2 | ud |  | 0
i.- | Suministro y colocación de tapon de registro Ø 4" | 1 | ud |  | 0
j.- | Suministro y colocación de tapon de registro Ø 8" | 3 | ud |  | 0
k.- | Trampa de grasa(1.30 x 1.10 x 1.34) | 4 | ud |  | 0
l.- | Suministro y colocación de Tubería de agua potable de PVC 1" | 6.18 | ml |  | 0
l.- | Suministro y colocación de Tubería de agua potable de PVC 3/4" | 40.36 | ml |  | 0
m.- | Suministro y colocación de Tubería de agua potable de PVC 3" | 77.79 | ml |  | 0
n.- | Suministro y colocación de Tubería de agua potable de PVC 4" | 59.82 | ml |  | 0
ñ.- | Suministro y colocacion de Valvula de paso de (3") | 13 | ud |  | 0
o.- | Suministro y colocacion de Valvula de paso de (3/4") | 12 | ud |  | 0
p.- | Suministro y colocación de Tubería de arrastre de Ø 4" SDR-41 | 27.9 | ml |  | 0
q.- | Suministro y colocación de Tubería de arrastre de Ø 6" SDR-41 | 119.54 | ml |  | 0
r.- | Suministro y colocación de Tubería de arrastre de Ø 8" SDR-42 | 70.93 | ml |  | 0
s.- | Suministro y colocación de Tubería de arrastre de Ø 3" SDR-41 para drenaje pluvial | 73.31 | ml |  | 0
t.- | Suministro y colocación de Tubería de arrastre de Ø 6" SDR-41 para drenaje pluvial | 50.02 | ml |  | 0
u.- | Suministro y colocación de Bajante Pluvial Ø3'' | 14 | ud |  | 0
v.- | Suministro de dispensador de papel higiénico | 4 | ud |  | 0
w.- | Suministro y colocación de Tope de marmolite | 44.88 | p2 |  | 0
x.- | Tubería y piezas por aparatos | 1 | pa |  | 0
y.- | Mano de obra plomero | 1 | pa |  | 0 | 0
11.- | ESCALONES DE ACCESO
d.- | Suministro y colocación de Escalones en exterior 1.00 ud | 35 | ml |  | 0
b.- | Suministro y colocación de baranda de Acero inoxidable según detalles plano A-503 | 9.33 | ml |  | 0 | 0
12.- | ESTRUCTURA METALICA
a.- | Columna C1 W14x68 [ 4.81 ] m. | 14 | ud |  | 0
b.- | Viga V1 W12x22 [ 1.92 ] m. | 18 | ud |  | 0
c.- | Viga V1 W12x22 [ 4.34 ] m. | 18 | ud |  | 0
d.- | Viga V2 W12x22 [ 1.72 ] m. | 2 | ud |  | 0
e.- | Viga V2 W12x22 [ 1.74 ] m. | 2 | ud |  | 0
f.- | Viga V2 W12x22 [ 7.75 ] m. | 12 | ud |  | 0
g.- | Tirante en Barra HN 3/4" x 20' [ <8.00 ]m | 24 | ud |  | 0
h.- | Correas Z1 Perfil Z8'' x 20' HN [ 51.82 ] m. | 18 | ud |  | 0
i.- | Tilla en Barra HN 1/2" x 20' [ 1.00 ]m | 512 | ud |  | 0
j.- | Cubierta en Plancha de Aluzinc 36'' Cal 26 [ 51.82 ]m | 648.0237 | m2 |  | 0
k.- | Izaje e Instalacion de Techumbre | 1.1667 | Sem |  | 0 | 0
13.- | PINTURA (dos manos)
a.- | Suministro y aplicación pintura base | 1023.31 | m2 |  | 0
b.- | Suministro y aplicación pintura acrílica en muros interiores y techo | 849.62 | m2 |  | 0
c.- | Suministro y aplicación pintura acrílica en muros exteriores | 173.69 | m2 |  | 0 | 0
14.- | VARIOS GENERALES
a. | Suministro y colocación de divisiónes (1.65x2.00) con frente de 1.25m, de acero inoxidable en baños para discapacitados, incl. Puertas de (0.90x1.40). | 2 | ud |  | 0
b.- | Suministro y colocación con frente de 0.70 m, de acero inoxidable en baños, incl. Puertas de (0.70x1.40). | 2 | ud |  | 0
c.- | Suministro y colocación de aceras de hormigón simple ( e = 0.10 mt ) | 177.58 | m2 |  | 0 | 0
15.- | RUTA DE EVACUACION
a.- | Suministro y colocación de extintor ABC de 20 lbs. | 1 | ud |  | 0
b.- | Suministro y colocación de señal de extintor | 1 | ud |  | 0
c.- | Suministro y colocación de Señal de ruta de evacuación (Flechas) | 8 | ud |  | 0
d.- | Suministro y colocación de señal de punto de reunión | 1 | ud |  | 0
e.- | Señal de Salida | 1 | ud |  | 0 | 0
| SUB-TOTAL BLOQUE 5 |  |  |  | RD$ | 0
VII.- | BLOQUE 6 (REPARACION PRODUCTOS AGRICOLAS 100 PUESTOS)
1.- | TERMINACIÓN DE TECHOS
a.- | Suministro y colocación de fino en techo inclinado | 936 | m2 |  | 0
b.- | Suministro y colocación de impermeabilizante de techo | 936 | m2 |  | 0 | 0
2.- | TERMINACIÓN DE PISOS
a.- | Suministro y colocación de piso de hormigón pulido con doble malla electrosoldadas de D2.5xD2.5x100x100 (e=0.10mts) | 721.28 | m2 |  | 0 | 0
3.- | PINTURA (dos manos)
a.- | Suministro y aplicación de pintura acrilica en columnas centrales (3 Uds) | 51.84 | m2 |  | 0
b.- | Suministro y aplicación de pintura acrilica en techos | 810 | m2 |  | 0
c.- | Suministro y aplicación de pintura acrilica en vigas de techo | 53.1 | m2 |  | 0
d.- | Suministro y aplicación de pintura acrilica en vigas porticos | 355.04 | m2 |  | 0
e.- | Suministro y aplicación de pintura acrilica en columnas pórticos y centrales | 212.59 | m2 |  | 0 | 0
4.- | VARIOS GENERALES
a.- | Suministro y colocación de protectores de hierro (Incluye pintura mantenimiento anticorrosiva) | 438.32 | m2 |  | 0 | 0
5.- | RUTA DE EVACUACION
a.- | Suministro y colocación de extintor ABC de 20 lbs. | 1 | ud |  | 0
b.- | Suministro y colocación de señal de extintor | 1 | ud |  | 0
c.- | Suministro y colocación de Señal de ruta de evacuación (Flechas) | 18 | ud |  | 0
d.- | Suministro y colocación de señal de punto de reunión | 1 | ud |  | 0
e.- | Señal de Salida | 1 | ud |  | 0 | 0
| SUB-TOTAL BLOQUE 6 |  |  |  | RD$ | 0
VIII.- | BLOQUE 7 (CARNICERIA Y PESCADERIA 30 PUESTOS)
1.- | PRELIMINAR
a.- | Replanteo | 1031.95 | m2 |  | 0 | 0
2.- | MOVIMIENTO DE TIERRA
a.- | Excavación | 663.44 | m3 |  | 0
b.- | Bote de material | 489.77 | m3 |  | 0
c.- | Relleno reposición | 398.89 | m2 |  | 0
d.- | Relleno compactado e= 0.30 mts | 515.98 | m3 |  | 0 | 0
3.- | HORMIGON ARMADO
a.- | Zapatas en muros de 0.20 mt | 29.96 | m3 |  | 0
b.- | Zapatas en muros de 0.15 mt | 1.13 | m3 |  | 0
c.- | Zapatas en muros sobre platea (0.10x 0.35) mts | 10.95 | m3 |  | 0
d.- | Zapata de columna Z1( 2.50 x 2.50 x 0.50 ) | 53.13 | m3 |  | 0
e.- | Columnas Pedestal CP2 ( 0.80 x 0.80) | 17.41 | m3 |  | 0
f.- | Columnas C1-1 (0.15 x 0.30 ) | 4.16 | m3 |  | 0
g.- | Viga V1 (0.20 x 0.25 ) | 12.82 | m3 |  | 0
h.- | Viga de amarre SNP ( 0.15 x 0.20 ) | 25.52 | m3 |  | 0
i.- | Viga de amarre Corona sobre muros ( 0.15 x 0.20 ) L+P | 12.7 | m3 |  | 0
j.- | Recubrimiento en Cp ,con hormigon y malla electrosoldada (D 2.3 x 2.3-1.50 x 1.50) | 0.95 | m3 |  | 0
k.- | Dintel D1 (0.15 x 0.20 ) | 2.5 | m3 |  | 0
l.- | Rampa de escalera (e=0.15mt) | 3.79 | m3 |  | 0 | 0
4.- | MUROS
a.- | Suministro y colocación de muros de bloques de 0.20m Ø3/8" @ 0.20m B.N.P | 123.15 | m2 |  | 0
b.- | Suministro y colocación de muros de 0.15m con acero de 3/8 @ 0.80 m, B.N.P. | 4 | m2 |  | 0
c.- | Suministro y colocación de muros de 0.15m con acero de 3/8 @ 0.80 m, S.N.P. | 852.49 | m2 |  | 0 | 0
5.- | TERMINACIÓN DE SUPERFICIES
a.- | Suministro y colocación de pañete en muro interiores | 1878.3 | m2 |  | 0
b.- | Suministro y colocación de pañete en muro exteriores | 382.92 | m2 |  | 0
c.- | Suministro y colocación de pañete en superficies de hormigón | 841.77 | m2 |  | 0
d.- | Suministro y colocación de fraguache en superficies de hormigón | 841.77 | m2 |  | 0
e.- | Suministro y colocación de Cantos | 1857.84 | ml |  | 0 | 0
6.- | TERMINACIÓN DE PISOS
a.- | Suministro y colocación de piso de hormigón pulido con doble malla electrosoldadas de D2.5xD2.5x100x100 (e=0.10mts) | 1031.95 | m2 |  | 0
b.- | Suministro y colocación de pisos de porcelanato de (0.60x0.60)m. | 711.28 | m2 |  | 0
c.- | Suministro y colocación de zócalos de porcelanato de (0.60x0.10)m. | 106.69 | ml |  | 0
d.- | Junta de construccion en piso de hormigon | 125 | ml |  | 0
e.- | Junta de contraccion en piso de hormigon | 103.01 | ml |  | 0 | 0
7.- | REVESTIMIENTOS
a.- | Suministro y colocación de revestimiento de cerámica de (0.20x0.30 ) en baños | 68.84 | m2 |  | 0
b.- | Suministro y colocación de revestimiento de cerámica de (0.20x0.30 ) en área de lavado | 67.01 | m2 |  | 0 | 0
8.- | PORTAJE
a.- | Suministro e instalación de puerta de metal liso color blanco de ( 0.90 x 2.10 )mts P1 | 2 | ud |  | 0
b.- | Suministro e instalación de puerta de metal plegable color gris de ( 3.85 x 2.50 )mts P2 | 30 | ud |  | 0
c.- | Suministro e instalación de ventanas vidrio y aluminio (0.6x0.90)mts proyectadas | 34.02 | m2 |  | 0 | 0
9.- | PLAFON
a.- | Suministro y colocación de plafón PVC | 28.96 | m2 |  | 0 | 0
10.- | INSTALACION SANITARIA
a.- | Suministro de Inodoros fluxometros | 4 | ud |  | 0
b.- | Suministro de Lavamanos empotrados | 6 | ud |  | 0
c.- | Suministro de Orinales Fluxómetros | 1 | ud |  | 0
d.- | Suministro de fregadero sencillo con meseta en acero inoxidable | 30 | ud |  | 0
e.- | Suministro y colocación de Vertedero | 2 | ud |  | 0
f.- | Suministro y colocación de Desagüe de piso Ø2" | 2 | ud |  | 0
g.- | Suministro y colocación de Ventilación Ø3" | 4 | ud |  | 0
h.- | Suministro y colocación de tapon de registro Ø 3" | 4 | ud |  | 0
i.- | Suministro y colocación de tapon de registro Ø 4" | 32 | ud |  | 0
j.- | Trampa de grasa (2.05 x 1.55 x 1.57)mts | 4 | ud |  | 0
k.- | Suministro y colocación de Tubería de agua potable de PVC 1" | 51.64 | ml |  | 0
l.- | Suministro y colocación de Tubería de agua potable de PVC 3/4" | 176.75 | ml |  | 0
l.- | Suministro y colocación de Tubería de agua potable de PVC 2 1/2" | 2.13 | ml |  | 0
m.- | Suministro y colocacion de Valvula de paso de (3/4") | 25 | ud |  | 0
n.- | Suministro y colocacion de Valvula de paso de (1") | 8 | ud |  | 0
ñ.- | Suministro y colocación de Tubería de arrastre de Ø 4" SDR-41 | 361.47 | ml |  | 0
o.- | Suministro y colocación de Tubería de arrastre de Ø 6" SDR-41 | 213.83 | ml |  | 0
p.- | Suministro y colocación de Tubería de arrastre de Ø 8" SDR-42 | 64.79 | ml |  | 0
q.- | Suministro y colocación de Tubería de arrastre de Ø 3" SDR-41 para drenaje pluvial | 127.26 | ml |  | 0
r.- | Suministro y colocación de Tubería de arrastre de Ø 6" SDR-41 para drenaje pluvial | 61.92 | ml |  | 0
s.- | Suministro y colocación de Bajante Pluvial Ø3'' | 18 | ud |  | 0
t.- | Suministro de dispensador de papel higiénico | 4 | ud |  | 0
u.- | Suministro y colocación de Tope de marmolite | 2.04 | p2 |  | 0
v.- | Tubería y piezas por aparatos | 1 | pa |  | 0
w.- | Mano de obra plomero | 1 | pa |  | 0 | 0
11.- | ESCALONES DE ACCESO
a.- | Suministro y colocación de Escalones en exterior | 105 | ml |  | 0
b.- | Suministro y colocación de baranda de Acero inoxidable según detalles plano A-503 | 27.99 | ml |  | 0 | 0
12.- | ESTRUCTURA METALICA
a.- | Columna C1 W14x68 [ 4.81 ] m. | 18 | ud |  | 0
b.- | Viga V1 W12x22 [ 1.94 ] m. | 22 | ud |  | 0
c.- | Viga V1 W12x22 [ 6.05 ] m. | 22 | ud |  | 0
d.- | Viga V2 W12x22 [ 1.53 ] m. | 4 | ud |  | 0
e.- | Viga V2 W12x22 [ 7.75 ] m. | 16 | ud |  | 0
f.- | Tirante en Barra HN 3/4" x 20' [ <8.00 ]m | 32 | ud |  | 0
g.- | Correas Z1 Perfil Z8'' x 20' HN [ 67.41 ] m. | 18 | ud |  | 0
h.- | Tilla en Barra HN 1/2" x 20' [ 1.00 ]m | 672 | ud |  | 0
i.- | Cubierta en Plancha de Aluzinc 36'' Cal 26 [ 67.41 ]m | 1060.5246 | m2 |  | 0
j.- | Izaje e Instalacion de Techumbre | 1.5 | Sem |  | 0 | 0
13.- | PINTURA (dos manos)
a.- | Suministro y aplicación pintura base | 2586.74 | m2 |  | 0
b.- | Suministro y aplicación pintura acrílica en muros interiores y techo | 2203.82 | m2 |  | 0
c.- | Suministro y aplicación pintura acrílica en muros exteriores | 382.92 | m2 |  | 0 | 0
14.- | VARIOS GENERALES
a. | Suministro y colocación de divisiónes (1.65x2.00) con frente de 1.25m, de acero inoxidable en baños para discapacitados, incl. Puertas de (0.90x1.40). | 2 | ud |  | 0
b.- | Suministro y colocación con frente de 0.70 m, de acero inoxidable en baños, incl. Puertas de (0.70x1.40). | 2 | ud |  | 0
c.- | Suministro y colocación de aceras de hormigón simple (e=0.10 mt) | 230.75 | m2 |  | 0 | 0
15.- | RUTA DE EVACUACION
a.- | Suministro y colocación de extintor ABC de 20 lbs. | 1 | ud |  | 0
b.- | Suministro y colocación de señal de extintor | 1 | ud |  | 0
c.- | Suministro y colocación de Señal de ruta de evacuación (Flechas) | 12 | ud |  | 0
d.- | Suministro y colocación de señal de punto de reunión | 1 | ud |  | 0
e.- | Señal de Salida | 1 | ud |  | 0 | 0
| SUB-TOTAL BLOQUE 7 |  |  |  | RD$ | 0
IX.- | BLOQUE 8 (PRODUCTOS AGRICOLAS Y EMBUTIDOS 40 PUESTOS)
1.- | PRELIMINAR
a.- | Replanteo | 692.4 | m2 |  | 0 | 0
2.- | MOVIMIENTO DE TIERRA
a.- | Excavación | 219.89 | m3 |  | 0
b.- | Bote de material | 98.71 | m3 |  | 0
c.- | Relleno reposición | 276.96 | m2 |  | 0
d.- | Relleno compactado e= 0.30 mts | 157.53 | m3 |  | 0 | 0
3.- | HORMIGON ARMADO
a.- | Zapata de muros perimetrales 0.20 mt | 27.04 | m3 |  | 0
b.- | Zapata de muros interiores bajo losa de piso (0.10x0.35)mt | 2.35 | m3 |  | 0
c.- | Zapata de columna Z1 (2.50 x 2.50 x 0.50) | 62.5 | m3 |  | 0
d.- | Zapata de Escalinatas (0.45 x 0.25) | 1.19 | m3 |  | 0
e.- | Columna pedestal CP1 (0.80 x 0.80) | 10.88 | m3 |  | 0
f.- | Viga de amarre B.N.P (0.20 x 0.20) | 2.8 | m3 |  | 0
g.- | Viga de amarre B.N.P (0.15 x 0.20) | 0.16 | m3 |  | 0
h.- | Viga de amarre sobre muros VA (0.20 x 0.20) | 3 | m3 |  | 0
i.- | Dintel D1 (0.20 x 0.30) | 0.92 | m3 |  | 0
j.- | Recubrimiento en Cp ,con hormigon y malla electrosoldada (D 2.3 x 2.3-1.50 x 1.50) | 1.26 | m3 |  | 0
k.- | Rampas de Escalinatas (e=0.15) | 1.43 | m3 |  | 0 | 0
4.- | MUROS
a.- | Suministro y colocación de muros de bloques de 0.20m Ø3/8" @ 0.20m B.N.P | 154.22 | m2 |  | 0
b.- | Suministro y colocación de muros de 0.15m con acero de 3/8 @ 0.80 m, B.N.P. | 2 | m2 |  | 0
c.- | Suministro y colocación de muros de 0.15m con acero de 3/8 @ 0.80 m, S.N.P. | 175.14 | m2 |  | 0 | 0
5.- | TERMINACIÓN DE SUPERFICIES
a.- | Suministro y colocación de pañete en muro interiores | 175.14 | m2 |  | 0
b.- | Suministro y colocación de pañete en muro exteriores | 77.98 | m2 |  | 0
c.- | Suministro y colocación de pañete en superficies de hormigón | 39.36 | m2 |  | 0
d.- | Suministro y colocación de fraguache en superficies de hormigón | 39.36 | m2 |  | 0
e.- | Suministro y colocación de Cantos | 217 | ml |  | 0 | 0
6.- | TERMINACIÓN DE PISOS
a.- | Suministro y colocación de piso de hormigón pulido con doble malla electrosoldadas de D2.5xD2.5x100x100 (e=0.10mts) | 692.4 | m2 |  | 0
d.- | Junta de construccion en piso de hormigon | 264.24 | ml |  | 0
e.- | Junta de contraccion en piso de hormigon | 119.54 | ml |  | 0 | 0
7.- | REVESTIMIENTOS
a.- | Suministro y colocación de revestimiento de cerámica de (0.20x0.30 ) en baños | 206.88 | m2 |  | 0 | 0
8.- | PORTAJE
a.- | Suministro e instalación de puerta P2 (1.00x2.10)m color blanca de polimetal | 2 | ud |  | 0
b.- | Suministro y colocación de puertas de metálica enrollable de (2.64x 2.85) P 03 | 3 | ud |  | 0
c.- | Suministro e instalación de puerta P4 (0.95x2.10)m color blanca de polimetal | 1 | ud |  | 0
d.- | Suministro e instalación de puerta P7 (1.00x1.95)m color blanca de polimetal, con llavín de palanca | 2 | ud |  | 0 | 0
9.- | PLAFON
a.- | Suministro y colocación de plafón PVC | 96.48 | m2 |  | 0 | 0
10.- | INSTALACION SANITARIA
a.- | Suministro de Inodoros de tanque | 20 | ud |  | 0
b.- | Suministro de Lavamanos empotrados | 20 | ud |  | 0
c.- | Suministro de Orinales con válvula Fluxómetro | 4 | ud |  | 0
d.- | Suministro y colocación de Desagüe de piso Ø2" | 8 | ud |  | 0
e.- | Suministro y colocación de Ventilación Ø3" | 5 | ud |  | 0
f.- | Suministro y colocación de tapon de registro Ø 3" | 8 | ud |  | 0
g.- | Suministro y colocación de tapon de registro Ø 4" | 4 | ud |  | 0
h.- | Caja de inspección (0.80 x 0.80x0.75) mts | 2 | ud |  | 0
i.- | Suministro y colocación de Tubería de agua potable de PVC 2" | 42.28 | ml |  | 0
j.- | Suministro y colocación de Tubería de agua potable de PVC 3" | 13.43 | ml |  | 0
k.- | Suministro y colocación de Tubería de agua potable de PVC 2 1/2" | 7.44 | ml |  | 0
l.- | Suministro y colocación de Tubería de agua potable de PVC 3/4" | 40.95 | ml |  | 0
m.- | Suministro y colocación de Válvula de paso de (3/4") | 3 | ud |  | 0
n.- | Suministro y colocación de Válvula de paso de (2") | 1 | ud |  | 0
ñ.- | Suministro y colocación de Válvula de paso de (2 1/2") | 2 | ud |  | 0
o.- | Suministro y colocación de Tubería de arrastre de Ø 4" SDR-41 | 17.59 | ml |  | 0
p.- | Suministro y colocación de Tubería de arrastre de Ø 6" SDR-41 | 54.42 | ml |  | 0
q.- | Suministro y colocación de Tubería de arrastre de Ø 8" SDR-42 | 36.77 | ml |  | 0
r.- | Suministro y colocación de Tubería de arrastre de Ø 3" SDR-41 para drenaje pluvial | 77.48 | ml |  | 0
s.- | Suministro y colocación de Tubería de arrastre de Ø 6" SDR-41 para drenaje pluvial | 50.88 | ml |  | 0
t.- | Suministro y colocación de Bajante Pluvial Ø3'' | 16 | ud |  | 0
u.- | Suministro de dispensador de papel higiénico | 20 | ud |  | 0
v.- | Suministro y colocación de Tope de marmolite | 15.96 | p2 |  | 0
w.- | Tubería y piezas por aparatos | 1 | pa |  | 0
x.- | Mano de obra plomero | 1 | pa |  | 0 | 0
11.- | ESCALONES DE ACCESO
a.- | Suministro y colocación de Escalones en exterior | 30 | ml |  | 0
b.- | Suministro y colocación de baranda de Acero inoxidable según detalles plano A-503 | 4.96 | ml |  | 0 | 0
12.- | ESTRUCTURA METALICA
a.- | Columna C1 W14x68 [ 4.81 ] m. | 20 | UD |  | 0
b.- | Viga V1 W12x22 [ 2.24 ] m. | 22 | UD |  | 0
c.- | Viga V1 W12x22 [ 4.05 ] m. | 22 | UD |  | 0
d.- | Viga V2 W12x22 [ 2.84 ] m. | 2 | UD |  | 0
e.- | Viga V2 W12x22 [ 3.15 ] m. | 2 | UD |  | 0
f.- | Viga V2 W12x22 [ 6.95 ] m. | 14 | UD |  | 0
g.- | Tirante en Barra HN 3/4" x 20' [ <8.00 ]m | 36 | UD |  | 0
h.- | Correas Z1 Perfil Z8'' x 20' HN [ 58.10 ] m. | 18 | UD |  | 0
i.- | Tilla en Barra HN 1/2" x 20' [ 1.00 ]m | 368 | UD |  | 0
j.- | Cubierta en Plancha de Aluzinc 36'' Cal 26 [ 58.10 ]m | 726.5569 | m2 |  | 0
k.- | Izaje e Instalacion de Techumbre | 1.8333 | Sem |  | 0 | 0
13.- | PINTURA (dos manos)
a.- | Suministro y colocación de pintura base | 292.48 | m2 |  | 0
b.- | Suministro y colocación de pintura interior | 214.5 | m2 |  | 0
c.- | Suministro y colocación de pintura exterior | 77.98 | m2 |  | 0 | 0
14.- | VARIOS GENERALES
a. | Suministro y colocación de divisiónes (1.65x2.00) con frente de 1.25m, de acero inoxidable en baños para discapacitados, incl. Puertas de (0.90x1.40). | 4 | ud |  | 0
b.- | Suministro y colocación con frente de 0.70 m, de acero inoxidable en baños, incl. Puertas de (0.70x1.40). | 16 | ud |  | 0 | 0
15.- | RUTA DE EVACUACION
a.- | Suministro y colocación de extintor ABC de 20 lbs. | 1 | ud |  | 0
b.- | Suministro y colocación de señal de extintor | 1 | ud |  | 0
c.- | Suministro y colocación de Señal de ruta de evacuación (Flechas) | 23 | ud |  | 0
d.- | Señal de Salida | 1 | ud |  | 0 | 0
| SUB-TOTAL BLOQUE 8 |  |  |  | RD$ | 0
X.- | BLOQUE 9 (ALMACEN 48 PUESTOS)
1.- | PRELIMINAR
a.- | Replanteo | 615.6 | m2 |  | 0 | 0
2.- | MOVIMIENTO DE TIERRA
a.- | Excavación | 191.33 | m3 |  | 0
b.- | Bote de material | 86.5 | m3 |  | 0
c.- | Relleno reposición | 246.2 | m2 |  | 0
d.- | Relleno compactado e= 0.30 mts | 136.28 | m3 |  | 0 | 0
3.- | HORMIGON ARMADO
a.- | Zapata de muros perimetrales 0.20 mt | 22.79 | m3 |  | 0
b.- | Zapata de muros interiores bajo losa de piso (0.10x0.35)mt | 0.94 | m3 |  | 0
c.- | Zapata de columna Z1 (2.50 x 2.50 x 0.50) | 56.25 | m3 |  | 0
d.- | Zapata de Escalinatas (0.45 x 0.25) | 1.19 | m3 |  | 0
e.- | Columna pedestal CP1 (0.80 x 0.80) | 9.79 | m3 |  | 0
f.- | Viga de amarre B.N.P (0.20 x 0.20) | 2.52 | m3 |  | 0
g.- | Viga de amarre B.N.P (0.15 x 0.20) | 0.16 | m3 |  | 0
h.- | Viga de amarre sobre muros VA (0.20 x 0.20) | 1.07 | m3 |  | 0
i.- | Dintel D1 (0.20 x 0.30) | 0.46 | m3 |  | 0
j.- | Recubrimiento en Cp ,con hormigon y malla electrosoldada (D 2.3 x 2.3-1.50 x 1.50) | 1.13 | m3 |  | 0
k.- | Rampas de Escalinatas (e=0.15) | 1.43 | m3 |  | 0 | 0
4.- | MUROS
a.- | Suministro y colocación de muros de bloques de 0.20m Ø3/8" @ 0.20m B.N.P | 139.28 | m2 |  | 0
b.- | Suministro y colocación de muros de 0.15m con acero de 3/8 @ 0.80 m, B.N.P. | 2 | m2 |  | 0
c.- | Suministro y colocación de muros de 0.15m con acero de 3/8 @ 0.80 m, S.N.P. | 67.14 | m2 |  | 0 | 0
5.- | TERMINACIÓN DE SUPERFICIES
a.- | Suministro y colocación de pañete en muro interiores | 67.14 | m2 |  | 0
b.- | Suministro y colocación de pañete en muro exteriores | 71.19 | m2 |  | 0
c.- | Suministro y colocación de pañete en superficies de hormigón | 25.19 | m2 |  | 0
d.- | Suministro y colocación de fraguache en superficies de hormigón | 25.19 | m2 |  | 0
e.- | Suministro y colocación de Cantos | 175.58 | ml |  | 0 | 0
6.- | TERMINACIÓN DE PISOS
a.- | Suministro y colocación de piso de hormigón pulido con doble malla electrosoldadas de D2.5xD2.5x100x100 (e=0.10mts) | 615.6 | m2 |  | 0
d.- | Junta de construccion en piso de hormigon | 225.84 | ml |  | 0
e.- | Junta de contraccion en piso de hormigon | 123.9 | ml |  | 0 | 0
7.- | REVESTIMIENTOS
a.- | Suministro y colocación de revestimiento de cerámica de (0.20x0.30 ) en baños | 75.12 | m2 |  | 0 | 0
8.- | PORTAJE
a.- | Suministro e instalación de puerta P1 (0.90x2.10)m color blanca de polimetal | 2 | ud |  | 0
b.- | Suministro e instalación de ventanas de celocias de metal color negro (0.90x1.00)m | 3.6 | m2 |  | 0 | 0
9.- | PLAFON
a.- | Suministro y colocación de plafón PVC | 33.82 | m2 |  | 0 | 0
10.- | INSTALACION SANITARIA
a.- | Suministro de Inodoros de tanque | 4 | ud |  | 0
b.- | Suministro de Lavamanos empotrados | 5 | ud |  | 0
c.- | Suministro de Orinales con válvula Fluxómetro | 1 | ud |  | 0
d.- | Suministro y colocación de Desagüe de piso Ø2" | 2 | ud |  | 0
e.- | Suministro y colocación de Ventilación Ø3" | 2 | ud |  | 0
f.- | Suministro y colocación de tapon de registro Ø 3" | 3 | ud |  | 0
g.- | Caja de inspección (0.80 x 0.80x0.75) mts | 3 | ud |  | 0
h.- | Suministro y colocación de Tubería de agua potable de PVC 3/4" | 47.53 | ml |  | 0
i.- | Suministro y colocación de Tubería de agua potable de PVC 2 1/2" | 15.01 | ml |  | 0
j.- | Suministro y colocación de Válvula de paso de (3/4") | 2 | ud |  | 0
k.- | Suministro y colocación de Válvula de paso de (1 1/2") | 1 | ud |  | 0
l.- | Suministro y colocación de Tubería de arrastre de Ø 4" SDR-41 | 23.01 | ml |  | 0
m.- | Suministro y colocación de Tubería de arrastre de Ø 6" SDR-41 | 54.48 | ml |  | 0
n.- | Suministro y colocación de Tubería de arrastre de Ø 8" SDR-42 | 33.85 | ml |  | 0
ñ.- | Suministro y colocación de Tubería de arrastre de Ø 3" SDR-41 para drenaje pluvial | 66.06 | ml |  | 0
o.- | Suministro y colocación de Tubería de arrastre de Ø 6" SDR-41 para drenaje pluvial | 43.28 | ml |  | 0
p.- | Suministro y colocación de Bajante Pluvial Ø3'' | 14 | ud |  | 0
q.- | Suministro de dispensador de papel higiénico | 4 | ud |  | 0
r.- | Suministro y colocación de Tope de marmolite | 34.86 | p2 |  | 0
s.- | Tubería y piezas por aparatos | 1 | pa |  | 0
t.- | Mano de obra plomero | 1 | pa |  | 0 | 0
11.- | ESCALONES DE ACCESO
a.- | Suministro y colocación de Escalones en exterior | 30 | ml |  | 0
b.- | Suministro y colocación de baranda de Acero inoxidable según detalles plano A-503 | 4.96 | ml |  | 0 | 0
12.- | ESTRUCTURA METALICA
a.- | Columna C1 W14x68 [ 4.81 ] m. | 18 | ud |  | 0
b.- | Viga V1 W12x22 [ 2.24 ] m. | 18 | ud |  | 0
c.- | Viga V1 W12x22 [ 4.05 ] m. | 18 | ud |  | 0
d.- | Viga V2 W12x22 [ 1.43 ] m. | 2 | ud |  | 0
e.- | Viga V2 W12x22 [ 3.95 ] m. | 2 | ud |  | 0
f.- | Viga V2 W12x22 [ 4.05 ] m. | 2 | ud |  | 0
g.- | Viga V2 W12x22 [ 4.74 ] m. | 2 | ud |  | 0
h.- | Viga V2 W12x22 [ 6.95 ] m. | 10 | ud |  | 0
i.- | Tirante en Barra HN 3/4" x 20' [ <8.00 ]m | 32 | ud |  | 0
j.- | Correas Z1 Perfil Z8'' x 20' HN [ 51.71 ] m. | 18 | ud |  | 0
k.- | Tilla en Barra HN 1/2" x 20' [ 1.00 ]m | 400 | ud |  | 0
l.- | Cubierta en Plancha de Aluzinc 36'' Cal 26 [ 51.71 ]m | 646.6481 | m2 |  | 0
m.- | Izaje e Instalacion de Techumbre | 1.5 | Sem |  | 0 | 0
13.- | PINTURA (dos manos)
a.- | Suministro y colocación de pintura base | 163.49 | m2 |  | 0
b.- | Suministro y colocación de pintura interior | 92.3 | m2 |  | 0
c.- | Suministro y colocación de pintura exterior | 71.19 | m2 |  | 0 | 0
14.- | VARIOS GENERALES
a. | Suministro y colocación de divisiónes (1.65x2.00) con frente de 1.25m, de acero inoxidable en baños para discapacitados, incl. Puertas de (0.90x1.40). | 2 | ud |  | 0
b.- | Suministro y colocación con frente de 0.70 m, de acero inoxidable en baños, incl. Puertas de (0.70x1.40). | 2 | ud |  | 0 | 0
15.- | RUTA DE EVACUACION
a.- | Suministro y colocación de extintor ABC de 20 lbs. | 1 | ud |  | 0
b.- | Suministro y colocación de señal de extintor | 1 | ud |  | 0
c.- | Suministro y colocación de Señal de ruta de evacuación (Flechas) | 19 | ud |  | 0
d.- | Suministro y colocación de señal de punto de reunión | 1 | ud |  | 0
e.- | Señal de Salida | 1 | ud |  | 0 | 0
| SUB-TOTAL BLOQUE 9 |  |  |  | RD$ | 0
XI.- | BLOQUE 10 (ALMACEN 36 PUESTOS)
1.- | PRELIMINAR
a.- | Replanteo | 584.51 | m2 |  | 0 | 0
2.- | MOVIMIENTO DE TIERRA
a.- | Excavación | 178.1 | m3 |  | 0
b.- | Bote de material | 79.21 | m3 |  | 0
c.- | Relleno reposición | 233.8 | m2 |  | 0
d.- | Relleno compactado e= 0.30 mts | 128.56 | m3 |  | 0 | 0
3.- | HORMIGON ARMADO
a.- | Zapata de muros perimetrales 0.20 mt | 21.69 | m3 |  | 0
b.- | Zapata de muros interiores bajo losa de piso (0.10x0.35 )m | 2.79 | m3 |  | 0
c.- | Zapata de columna Z1 (2.50 x 2.50 x 0.50) | 56.25 | m3 |  | 0
d.- | Zapata de Escalinatas (0.45 x 0.25) | 2.39 | m3 |  | 0
e.- | Columna pedestal CP1 (0.80 x 0.80) | 8.7 | m3 |  | 0
f.- | Viga de amarre B.N.P (0.20 x 0.20) | 2.41 | m3 |  | 0
g.- | Viga de amarre B.N.P (0.15 x 0.20) | 0.32 | m3 |  | 0
h.- | Viga de amarre sobre muros VA (0.20 x 0.20) | 1.07 | m3 |  | 0
i.- | Viga de amarre sobre muros VA (0.15 x 0.20) | 1.59 | m3 |  | 0
j.- | Dintel D1 (0.20 x 0.20) | 0.32 | m3 |  | 0
k.- | Dintel D1 (0.15 x 0.20) | 0.55 | m3 |  | 0
l.- | Recubrimiento en Cp ,con hormigon y malla electrosoldada (D 2.3 x 2.3-1.50 x 1.50) | 1 | m3 |  | 0
m.- | Rampas de Escalinatas (e=0.15) | 2.86 | m3 |  | 0 | 0
4.- | MUROS
a.- | Suministro y colocación de muros de bloques de 0.20m Ø3/8" @ 0.20m B.N.P | 132.68 | m2 |  | 0
b.- | Suministro y colocación de muros de 0.15m con acero de 3/8 @ 0.80 m, B.N.P. | 4 | m2 |  | 0
c.- | Suministro y colocación de muros de 0.20m con acero de 3/8 @ 0.80 m, S.N.P. en modulos de baños | 67.14 | m2 |  | 0
d.- | Suministro y colocación de muros de 0.15m con acero de 3/8 @ 0.80 m, S.N.P. en modulos de oficinas | 130.59 | m2 |  | 0 | 0
5.- | TERMINACIÓN DE SUPERFICIES
a.- | Suministro y colocación de pañete en muro interiores | 436.31 | m2 |  | 0
b.- | Suministro y colocación de pañete en muro exteriores | 77.96 | m2 |  | 0
c.- | Suministro y colocación de pañete en superficies de hormigón | 28.44 | m2 |  | 0
d.- | Suministro y colocación de fraguache en superficies de hormigón | 28.44 | m2 |  | 0
e.- | Suministro y colocación de Cantos | 164.14 | ml |  | 0 | 0
6.- | TERMINACIÓN DE PISOS
a.- | Suministro y colocación de piso de hormigón pulido con doble malla electrosoldadas de D2.5xD2.5x100x100 (e=0.10mts) | 584.51 | m2 |  | 0
d.- | Junta de construccion en piso de hormigon | 215.62 | ml |  | 0
e.- | Junta de contraccion en piso de hormigon | 114.03 | ml |  | 0 | 0
7.- | REVESTIMIENTOS
a.- | Suministro y colocación de revestimiento de cerámica de (0.20x0.30 ) en baños | 75.12 | m2 |  | 0 | 0
8.- | PORTAJE
a.- | Suministro e instalación de puerta P1 (0.90x2.10)m color blanca de polimetal | 9 | ud |  | 0
b.- | Suministro e instalación de ventanas corredizas con perfil de aluminio y cristal translucido V2 (0.90x0.90) 7 ud | 5.67 | m2 |  | 0
c.- | Suministro e instalación de ventanas de celocias de metal color negro (0.90x1.00) 4 ud | 3.6 | m2 |  | 0 | 0
9.- | PLAFON
a.- | Suministro y colocación de plafón PVC | 91.62 | m2 |  | 0 | 0
10.- | INSTALACION SANITARIA
a.- | Suministro de Inodoros de tanque | 4 | ud |  | 0
b.- | Suministro de Lavamanos empotrados | 5 | ud |  | 0
c.- | Suministro de Orinales con válvula Fluxómetro | 1 | ud |  | 0
d.- | Suministro y colocación de Desagüe de piso Ø2" | 2 | ud |  | 0
e.- | Suministro y colocación de Ventilación Ø3" | 2 | ud |  | 0
f.- | Suministro y colocación de tapon de registro Ø 3" | 3 | ud |  | 0
g.- | Caja de inspección (0.80 x 0.80x0.75) mts | 2 | ud |  | 0
h.- | Suministro y colocación de Tubería de agua potable de PVC 3/4" | 103.1 | ml |  | 0
i.- | Suministro y colocación de Tubería de agua potable de PVC 1 1/2" | 4.99 | ml |  | 0
j.- | Suministro y colocación de Válvula de paso de (3/4") | 3 | ud |  | 0
k.- | Suministro y colocación de Válvula de paso de (1 1/2") | 1 | ud |  | 0
l.- | Suministro y colocación de Tubería de arrastre de Ø 4" SDR-41 | 6.04 | ml |  | 0
m.- | Suministro y colocación de Tubería de arrastre de Ø 6" SDR-41 | 45.4 | ml |  | 0
n.- | Suministro y colocación de Tubería de arrastre de Ø 8" SDR-42 | 26.71 | ml |  | 0
ñ.- | Suministro y colocación de Tubería de arrastre de Ø 3" SDR-41 para drenaje pluvial | 71.75 | ml |  | 0
o.- | Suministro y colocación de Tubería de arrastre de Ø 6" SDR-41 para drenaje pluvial | 45.15 | ml |  | 0
p.- | Suministro y colocación de Bajante Pluvial Ø3'' | 12 | ud |  | 0
q.- | Suministro de dispensador de papel higiénico | 4 | ud |  | 0
r.- | Suministro y colocación de Tope de marmolite | 34.86 | p2 |  | 0
s.- | Tubería y piezas por aparatos | 1 | pa |  | 0
t.- | Mano de obra plomero | 1 | pa |  | 0 | 0
11.- | RAMPAS Y ESCALONES DE ACCESO
a.- | Rampas de accesos minusvalidos
a1.- | Excavación | 4.19 | m3 |  | 0
a2.- | Relleno de reposición | 2.62 | m3 |  | 0
a3.- | Bote de material | 2.04 | m3 |  | 0
a4.- | Zapata de muro de 0.15m (0.45 x 0.25)m | 1.31 | m3 |  | 0
a5.- | Suministro y colocación de muros de bloques de 0.20m B.N.P. Ø 3/8" @ 0.20m | 4.66 | m2 |  | 0
a6.- | Suministro y colocación de muros de bloques de 0.15m S.N.P. Ø 3/8" @ 0.80m | 3 | m2 |  | 0
a7.- | Suministro y colocación de pañete exterior en muros | 3 | m2 |  | 0
a8.- | Suministro y colocación de cantos | 11.65 | ml |  | 0
a9.- | Suministro y colocación de piso de hormigón frotado con malla electrosoldadas con rayado de D2.5xD2.5x100x100 | 14.48 | m2 |  | 0
a10- | Suministro y aplicación de Pintura de base | 3 | m2 |  | 0
a11.- | Suministro y aplicación de Pintura acrílica | 3 | m2 |  | 0
a12.- | Suministro y colocación de baranda de Acero inoxidable según detalles plano A-503 | 9.85 | ml |  | 0
b.- | Escalones de acceso
b1.- | Suministro y colocación de Escalones en exterior | 60 | ml |  | 0
b2.- | Suministro y colocación de baranda de Acero inoxidable según detalles plano A-503 | 9.92 | ml |  | 0 | 0
12.- | ESTRUCTURA METALICA
a.- | Columna C1 W14x68 [ 4.81 ] m. | 16 | ud |  | 0
b.- | Viga V1 W12x22 [ 2.24 ] m. | 16 | ud |  | 0
c.- | Viga V1 W12x22 [ 4.05 ] m. | 16 | ud |  | 0
d.- | Viga V2 W12x22 [ 1.43 ] m. | 2 | ud |  | 0
e.- | Viga V2 W12x22 [ 2.02 ] m. | 2 | ud |  | 0
f.- | Viga V2 W12x22 [ 4.05 ] m. | 2 | ud |  | 0
g.- | Viga V2 W12x22 [ 4.74 ] m. | 2 | ud |  | 0
h.- | Viga V2 W12x22 [ 6.95 ] m. | 10 | ud |  | 0
i.- | Tirante en Barra HN 3/4" x 20' [ <8.00 ]m | 28 | ud |  | 0
j.- | Correas Z1 Perfil Z8'' x 20' HN [ 49.11 ] m. | 18 | ud |  | 0
k.- | Tilla en Barra HN 1/2" x 20' [ 1.00 ]m | 368 | ud |  | 0
l.- | Cubierta en Plancha de Aluzinc 36'' Cal 26 [ 49.11 ]m | 614.1344 | m2 |  | 0
m.- | Izaje e Instalacion de Techumbre | 1.3333 | Sem |  | 0 | 0
13.- | PINTURA (dos manos)
a.- | Suministro y colocación de pintura base | 514.29 | m2 |  | 0
b.- | Suministro y colocación de pintura interior | 436.31 | m2 |  | 0
c.- | Suministro y colocación de pintura exterior | 77.98 | m2 |  | 0 | 0
14.- | VARIOS GENERALES
a. | Suministro y colocación de divisiónes (1.65x2.00) con frente de 1.25m, de acero inoxidable en baños para discapacitados, incl. Puertas de (0.90x1.40). | 2 | ud |  | 0
b.- | Suministro y colocación con frente de 0.70 m, de acero inoxidable en baños, incl. Puertas de (0.70x1.40). | 2 | ud |  | 0 | 0
15.- | RUTA DE EVACUACION
a.- | Suministro y colocación de extintor ABC de 20 lbs. | 1 | ud |  | 0
b.- | Suministro y colocación de señal de extintor | 1 | ud |  | 0
c.- | Suministro y colocación de Señal de ruta de evacuación (Flechas) | 21 | ud |  | 0
d.- | Señal de Salida | 1 | ud |  | 0 | 0
| SUB-TOTAL BLOQUE 10 |  |  |  | RD$ | 0
XII.- | BASE DE COMBUSTIBLE
1.- | PRELIMINARES
a.- | Replanteo | 1 | pa |  | 0 | 0
2.- | MOVIMIENTO DE TIERRA
a.- | Excavación | 4.44 | m3 |  | 0
b.- | Bote de material | 5.77 | m3 |  | 0
c.- | Relleno compactado | 2.22 | m3 |  | 0 | 0
3.- | HORMIGON ARMADO
a.- | Muros de hormigón armado (e=0.15) ) (h=0.50)m. | 0.57 | m3 |  | 0
b.- | Losa de fondo (e = 0.15) | 2.2 | m3 |  | 0 | 0
4.- | TERMINACION DE SUPERFICIES
a.- | Suministro y colocación de pañete en superficies de hormigón | 8.74 | m2 |  | 0
b.- | Suministro y colocación de fraguache en superficie de hormigón | 8.74 | m2 |  | 0
c.- | Suministro y colocación de cantos | 25.6 | ml |  | 0 | 0
5.- | TERMINACIÓN DE PISOS
a.- | Suministro y colocación de piso de hormigón frotado | 11.02 | m2 |  | 0 | 0
6.- | PINTURA (dos manos)
a.- | Suministro y colocación de pintura base | 8.74 | m2 |  | 0
b.- | Suministro y colocación de pintura exterior | 8.74 | m2 |  | 0 | 0
7.- | VARIOS GENERALES
a.- | Suministro e instalacion de base metalica | 1 | p.a |  | 0 | 0
| SUB-TOTAL BASE DE COMBUSTIBLE |  |  |  | RD$ | 0
XIII.- | CISTERNA(14.00 x 11.00 x 3.00)mts.
1.- | PRELIMINARES
a.- | Replanteo | 1 | pa |  | 0 | 0
2.- | MOVIMIENTO DE TIERRA
a.- | Excavación | 648 | m3 |  | 0
b.- | Bote de material | 842.4 | m3 |  | 0
c.- | Relleno de reposición | 38.88 | m3 |  | 0
d.- | Relleno compactado | 33.87 | m3 |  | 0 | 0
3.- | HORMIGON ARMADO
a.- | Zapata de Columnas Z1 (1.00x1.00x0.15)mts. | 2.4 | m3 |  | 0
d.- | Losa de fondo (e = 0.20) | 33.87 | m3 |  | 0
b.- | Columnas C1 (0.30 x 0.30) | 1.08 | m3 |  | 0
e.- | Muros de hormigón armado (e=0.30) | 46.08 | m3 |  | 0
c.- | Losa de techo (e = 0.20) | 33.87 | m3 |  | 0
f.- | Vigas (0.15 x 0.20) | 1.58 | m3 |  | 0 | 0
4.- | TERMINACION DE SUPERFICIES
a.- | Suministro y colocación de pañete pulido en muros de hormigón armado, losa inferior y vigas. | 164.23 | m2 |  | 0
b.- | Suministro y colocación de fraguache en superficie de hormigón | 164.23 | m2 |  | 0
c.- | Suministro y colocación de Zabaleta | 50 | ml |  | 0
d.- | Suministro y colocación de cantos | 25.6 | ml |  | 0
e.- | Suministro y colocación de fino en losa superior | 169.36 | m2 |  | 0 | 0
5.- | VARIOS GENERALES
a.- | Suministro de tapa de cisterna metálica (0.80 x 0.80) | 4 | ud |  | 0
b.- | Suministro de Bomba de 5 HP | 2 | ud |  | 0
c.- | Suministro de Bomba de 7 HP | 1 | ud |  | 0
d.- | Suministro de Tanque Hidroneumatico 250 GLS | 2 | ud |  | 0
e.- | Instalación de bombas y tanques | 1 | pa |  | 0 | 0
| SUB-TOTAL CISTERNA |  |  |  | RD$ | 0
XIV.- | CASETA PARA BOMBA DE CISTERNA
1.- | PRELIMINARES
a.- | Replanteo | 1 | p.a |  | 0 | 0
2.- | MOVIMIENTO DE TIERRA
a.- | Excavación | 5.86 | m3 |  | 0
b.- | Bote de material | 3.87 | m3 |  | 0
c.- | Relleno de reposición | 3.74 | m3 |  | 0
d.- | Relleno compactado | 3.75 | m3 |  | 0 | 0
3.- | HORMIGON ARMADO
a.- | Zapata de muros (0.45x0.25) mt | 1.54 | m3 |  | 0
b.- | Viga VA BNP (0.20 x 0.15)M | 0.32 | m3 |  | 0
c.- | Viga VA (0.20 x 0.20)M | 0.53 | m4 |  | 0
d.- | Losa de techo (e = 0.12) | 1.51 | m3 |  | 0 | 0
4.- | MURO DE BLOQUES
a.- | Suministro y colocación de muro de 0.15 con 3/8" @ 0.60 m y serpentina 2 Ø 3/8" a 0.60m. B.N.P. | 9.59 | m2 |  | 0
b.- | Suministro y colocación de muro de 0.15 con 3/8" @ 0.60 m y serpentina 2 Ø 3/8" a 0.60m. S.N.P. | 22.32 | m2 |  | 0
c.- | Calados de cemento (0.20x0.40x0.15) | 0.72 | m2 |  | 0 | 0
5.- | TERMINACION DE SUPERFICIES
a.- | Suministro y colocación de pañete en muro interiores | 22.32 | m1 |  | 0
b.- | Suministro y colocación de pañete en muro exteriores | 22.32 | m2 |  | 0
c.- | Suministro y colocación de pañete en superficies de hormigón | 16.81 | m2 |  | 0
d.- | Suministro y colocación de fraguache en superficie de hormigón | 16.81 | m2 |  | 0
e.- | Suministro y colocación de cantos | 19.6 | ml |  | 0 | 0
6.- | TERMINACION DE TECHO
a.- | Suministro y colocación de fino en techo plano | 12.6 | m2 |  | 0
b.- | Suministro y colocación Impermeabilizante | 12.6 | m2 |  | 0 | 0
7.- | TERMINACIÓN DE PISOS
a.- | Suministro y colocación de piso de hormigón pulido con doble malla electrosoldadas de D2.7xD2.7x150x150 (e=0.08mts) | 10.85 | m2 |  | 0
b.- | Suministro y colocación de piso de hormigón frotado terminado (e=0.08mts) | 10.85 | m2 |  | 0 | 0
8.- | PORTAJE
a.- | Suministro y colocacion Puerta de hierro de (0.90x1.80)m. | 1.62 | m2 |  | 0 | 0
9.- | PINTURA (dos manos)
a.- | Suministro y colocación de pintura base | 50.6 | m2 |  | 0
b.- | Suministro y colocación de pintura interior | 25.3 | m2 |  | 0
b.- | Suministro y colocación de pintura exterior | 25.3 | m2 |  | 0 | 0
| SUB-TOTAL CASETA PARA BOMBA DE CISTERNA |  |  |  | RD$ | 0
XV.- | SEPTICO TIPO I (5.70 x 1.90 x 1.95)mts.
1.- | PRELIMINARES
a.- | Replanteo | 1 | pa |  | 0 | 0
2.- | MOVIMIENTO DE TIERRA
a.- | Excavación | 30.16 | m3 |  | 0
b.- | Bote de material | 39.21 | m3 |  | 0
c.- | Relleno de reposición | 7.22 | m3 |  | 0
d.- | Relleno compactado | 2.17 | m3 |  | 0 | 0
3.- | HORMIGON ARMADO
a.- | Losa de fondo (e = 0.20) | 2.17 | m3 |  | 0
b.- | Viga V1 (0.35 x 0.20) | 0.11 | m3 |  | 0
c.- | Viga V2 (0.60 x 0.20) | 0.18 | m3 |  | 0
d.- | Losa perforada (e=0.15) | 0.23 | m3 |  | 0
e.- | Losa de techo (e = 0.15) | 1.28 | m3 |  | 0 | 0
4.- | MURO DE BLOQUES
a.- | Suministro y colocación de muro de 0.20 con 3/8" a 0.20 m | 30.73 | m2 |  | 0 | 0
5.- | TERMINACION DE SUPERFICIES
a.- | Suministro y colocación de pañete pulido en muros de hormigón armado, losa inferior y vigas. | 27.7 | m2 |  | 0
b.- | Suministro y colocación de fraguache en superficie de hormigón | 27.7 | m2 |  | 0
c.- | Suministro y colocación de Zabaleta | 16.21 | ml |  | 0
d.- | Suministro y colocación de cantos | 22.3 | ml |  | 0
e.- | Suministro y colocación de fino en losa superior | 8.55 | m2 |  | 0 | 0
6.- | VARIOS GENERALES
a.- | Suministro de tapa de cisterna metalica (0.80 x 0.80) | 2 | ud |  | 0
b.- | Suministro de tapa de cisterna metalica (1.00 x 1.00) | 1 | ud |  | 0
c.- | Pozo Filtrante perforado en Ø12 y encamisado en Ø10 | 1 | ud |  | 0 | 0
| SUB-TOTAL SEPTICO TIPO I (1 UD) |  |  |  | RD$ | 0
| SUB-TOTAL SEPTICO TIPO I (4.00 UD) |  |  |  | RD$ | 0
XVI.- | SEPTICO TIPO II (4.90 x 1.70 x 1.85)mts.
1.- | PRELIMINARES
a.- | Replanteo | 1 | pa |  | 0 | 0
2.- | MOVIMIENTO DE TIERRA
a.- | Excavación | 22.82 | m3 |  | 0
b.- | Bote de material | 29.66 | m3 |  | 0
c.- | Relleno de reposición | 6.07 | m3 |  | 0
d.- | Relleno compactado | 1.67 | m3 |  | 0 | 0
3.- | HORMIGON ARMADO
a.- | Losa de fondo (e = 0.20) | 1.67 | m3 |  | 0
b.- | Viga V1 (0.35 x 0.20) | 0.05 | m3 |  | 0
c.- | Viga V2 (0.60 x 0.20) | 0.16 | m3 |  | 0
d.- | Losa perforada (e=0.15) | 0.2 | m3 |  | 0
e.- | Losa de techo (e = 0.15) | 0.91 | m3 |  | 0 | 0
4.- | MURO DE BLOQUES
a.- | Suministro y colocación de muro de 0.20 con 3/8" a 0.20 m | 20.68 | m2 |  | 0 | 0
5.- | TERMINACION DE SUPERFICIES
a.- | Suministro y colocación de pañete pulido en muros de hormigón armado, losa inferior y vigas. | 21.4 | m2 |  | 0
b.- | Suministro y colocación de fraguache en superficie de hormigón | 21.4 | m2 |  | 0
c.- | Suministro y colocación de Zabaleta | 13.8 | ml |  | 0
d.- | Suministro y colocación de cantos | 22.1 | ml |  | 0
e.- | Suministro y colocación de fino en losa superior | 6.05 | m2 |  | 0 | 0
6.- | VARIOS GENERALES
a.- | Suministro de tapa de cisterna metalica (0.80 x 0.80) | 2 | ud |  | 0
b.- | Suministro de tapa de cisterna metalica (1.00 x 1.00) | 1 | ud |  | 0
c.- | Pozo Filtrante perforado en Ø12 y encamisado en Ø10 | 1 | ud |  | 0 | 0
| SUB-TOTAL SEPTICO TIPO II (1 UD) |  |  |  | RD$ | 0
XVII.- | SEPTICO TIPO III (4.90 x 1.70 x 1.85)mts.
1.- | PRELIMINARES
a.- | Replanteo | 1 | pa |  | 0 | 0
2.- | MOVIMIENTO DE TIERRA
a.- | Excavación | 24.42 | m3 |  | 0
b.- | Bote de material | 31.75 | m3 |  | 0
c.- | Relleno de reposición | 6.07 | m3 |  | 0
d.- | Relleno compactado | 1.67 | m3 |  | 0 | 0
3.- | HORMIGON ARMADO
a.- | Losa de fondo (e = 0.20) | 1.67 | m3 |  | 0
b.- | Viga V1 (0.35 x 0.20) | 0.05 | m3 |  | 0
c.- | Viga V2 (0.60 x 0.20) | 0.16 | m3 |  | 0
d.- | Losa perforada (e=0.15) | 0.2 | m3 |  | 0
e.- | Losa de techo (e = 0.15) | 0.91 | m3 |  | 0 | 0
4.- | MURO DE BLOQUES
a.- | Suministro y colocación de muro de 0.20 con 3/8" a 0.20 m | 20.68 | m2 |  | 0
b.- | Suministro y colocación de muro de 0.15 con 3/8" a 0.20 m | 1.64 | m3 |  | 0 | 0
5.- | TERMINACION DE SUPERFICIES
a.- | Suministro y colocación de pañete pulido en muros de hormigón armado, losa inferior y vigas. | 23.07 | m2 |  | 0
b.- | Suministro y colocación de fraguache en superficie de hormigón | 23.07 | m2 |  | 0
c.- | Suministro y colocación de Zabaleta | 13.8 | ml |  | 0
d.- | Suministro y colocación de cantos | 22.1 | ml |  | 0
e.- | Suministro y colocación de fino en losa superior | 6.05 | m2 |  | 0 | 0
6.- | VARIOS GENERALES
a.- | Suministro de tapa de cisterna metalica (0.80 x 0.80) | 2 | ud |  | 0
b.- | Suministro de tapa de cisterna metalica (1.00 x 1.00) | 1 | ud |  | 0
c.- | Pozo Filtrante perforado en Ø12 y encamisado en Ø10 | 1 | ud |  | 0 | 0
| SUB-TOTAL SEPTICO TIPO III (1.00 UD) |  |  |  | RD$ | 0
| SUB-TOTAL SEPTICO TIPO III (2.00 UD) |  |  |  | RD$ | 0
XVIII.- | DESARENADOR TIPO 1 (2.86 x 1.54 x 1.73)mts.
1.- | PRELIMINARES
a.- | Replanteo | 1 | pa |  | 0 | 0
2.- | MOVIMIENTO DE TIERRA
a.- | Excavación | 12.21 | m3 |  | 0
b.- | Bote de material | 15.87 | m3 |  | 0
c.- | Relleno de reposición | 4.01 | m3 |  | 0
d.- | Relleno compactado | 0.88 | m3 |  | 0 | 0
3.- | HORMIGON ARMADO
a.- | Losa de fondo (e = 0.20) | 0.66 | m3 |  | 0
b.- | Viga (0.13 x 0.15) | 0.18 | m3 |  | 0
c.- | Losa de techo (e = 0.10) | 0.47 | m3 |  | 0 | 0
4.- | MURO DE BLOQUES
a.- | Suministro y colocación de muro de 0.15 con 3/8" @ 0.20 m | 12.48 | m2 |  | 0 | 0
5.- | TERMINACION DE SUPERFICIES
a.- | Suministro y colocación de pañete pulido en muros, losa inferior y vigas | 16.65 | m2 |  | 0
b.- | Suministro y colocación de fraguache en superficie de hormigón | 16.65 | m2 |  | 0
c.- | Suministro y colocación de Zabaleta | 9.71 | ml |  | 0
d.- | Suministro y colocación de cantos | 3.77 | ml |  | 0
e.- | Suministro y colocación de fino en losa superior | 4.4 | m2 |  | 0 | 0
6.- | VARIOS GENERALES
a.- | Suministro de tapa de redonda desarenador (0.60) | 2 | ud |  | 0
b.- | Filtrante ∅ 10" Encamisado en ∅8" | 1 | ud |  | 0 | 0
| SUB-TOTAL DESARENADOR TIPO 1 (1.00 UD) |  |  |  | RD$ | 0
| SUB-TOTAL DESARENADOR TIPO I (I5.00 UD) |  |  |  | RD$ | 0
XIX.- | DESARENADOR TIPO 2 (3.01 x 1.54 x 1.73)mts.
1.- | PRELIMINARES
a.- | Replanteo | 1 | pa |  | 0 | 0
2.- | MOVIMIENTO DE TIERRA
a.- | Excavación | 12.43 | m3 |  | 0
b.- | Bote de material | 16.16 | m3 |  | 0
c.- | Relleno de reposición | 4.01 | m3 |  | 0
d.- | Relleno compactado | 0.88 | m3 |  | 0 | 0
3.- | HORMIGON ARMADO
a.- | Losa de fondo (e = 0.20) | 0.66 | m3 |  | 0
b.- | Viga (0.13 x 0.15) | 0.18 | m3 |  | 0
c.- | Losa de techo (e = 0.10) | 0.47 | m3 |  | 0 | 0
4.- | MURO DE BLOQUES
a.- | Suministro y colocación de muro de 0.15 con 3/8" @ 0.20 m | 12.8 | m2 |  | 0
b.- | Suministro y colocación de muro de 0.10 con 3/8" @ 0.80 m | 2.02 | m2 |  | 0 | 0
5.- | TERMINACION DE SUPERFICIES
a.- | Suministro y colocación de pañete pulido en muros, losa inferior y vigas | 18.67 | m2 |  | 0
b.- | Suministro y colocación de fraguache en superficie de hormigón | 18.67 | m2 |  | 0
c.- | Suministro y colocación de Zabaleta | 9.71 | ml |  | 0
d.- | Suministro y colocación de cantos | 3.77 | ml |  | 0
e.- | Suministro y colocación de fino en losa superior | 4.4 | m2 |  | 0 | 0
6.- | VARIOS GENERALES
a.- | Suministro de tapa de redonda desarenador (0.60) | 2 | ud |  | 0
b.- | Filtrante ∅ 10" Encamisado en ∅8" | 1 | ud |  | 0 | 0
| SUB-TOTAL DESARENADOR TIPO II (I.00 UD) |  |  |  | RD$ | 0
| SUB-TOTAL DESARENADOR TIPO II (5.00 UD) |  |  |  | RD$ | 0
XX.- | DEPOSITO DE BASURA 1
1.- | PRELIMINARES
a.- | Replanteo | 1 | pa |  | 0 | 0
2.- | MOVIMIENTO DE TIERRA
a.- | Excavación | 5.93 | m3 |  | 0
b.- | Bote de material | 3.9 | m3 |  | 0
c.- | Relleno de reposición | 3.81 | m3 |  | 0
d.- | Relleno compactado | 4.29 | m3 |  | 0 | 0
3.- | HORMIGON ARMADO
a.- | Zapata de muros (0.45x0.25) mt | 1.55 | m3 |  | 0
b.- | Viga VA BNP (0.20 x 0.15)M | 0.41 | m3 |  | 0
c.- | Viga VA (0.20 x 0.15)M | 0.41 | m4 |  | 0
d.- | Losa de techo (e = 0.12) | 1.54 | m3 |  | 0 | 0
4.- | MURO DE BLOQUES
a.- | Suministro y colocación de muro de 0.15 con 3/8" @ 0.80 m B.N.P. | 12.42 | m2 |  | 0
b.- | Suministro y colocación de muro de 0.15 con 3/8" @ 0.80 m S.N.P. | 21.78 | m3 |  | 0 | 0
5.- | TERMINACION DE SUPERFICIES
a.- | Suministro y colocación de pañete en muro exteriores | 21.78 | m2 |  | 0
b.- | Suministro y colocación de pañete en superficies de hormigón | 13.49 | m2 |  | 0
c.- | Suministro y colocación de fraguache en superficie de hormigón | 16.25 | m2 |  | 0
d.- | Suministro y colocación de cantos | 39.4 | ml |  | 0 | 0
6.- | TERMINACION DE TECHO
a.- | Suministro y colocación de fino en techo plano | 12.8 | m2 |  | 0
b.- | Suministro y colocación Impermeabilizante | 12.8 | m2 |  | 0
c.- | Suministro y colocación desagues de techo Ø 3" | 1 | ud |  | 0 | 0
7.- | TERMINACIÓN DE PISOS
a.- | Suministro y colocación de piso de hormigón pulido con doble malla electrosoldadas de D2.7xD2.7x150x150 (e=0.08mts) | 10.73 | m2 |  | 0
b.- | Suministro y colocación de piso de hormigón frotado terminado (e=0.08mts) | 10.73 | m2 |  | 0 | 0
8.- | REVESTIMIENTOS
a.- | Suministro y colocación de revestimiento de cerámica de (0.20x0.30 ) en muros interiores | 24.54 | m2 |  | 0 | 0
9.- | PORTAJE
a.- | Puerta abatible de metal dos hojas color negro satinado con ventanas de celocias y riel (1.70x1.80)m. | 3.06 | m2 |  | 0 | 0
10.- | PINTURA (dos manos)
a.- | Suministro y colocación de pintura base | 35.27 | m2 |  | 0
b.- | Suministro y colocación de pintura interior | 13.49 | m2 |  | 0
b.- | Suministro y colocación de pintura exterior | 21.78 | m2 |  | 0 | 0
| SUB-TOTAL DEPOSITO DE BASURA I |  |  |  | RD$ | 0
XXI.- | DEPOSITO DE BASURA 1I
1.- | PRELIMINARES
a.- | Replanteo | 1 | pa |  | 0 | 0
2.- | MOVIMIENTO DE TIERRA
a.- | Excavación | 8.69 | m3 |  | 0
b.- | Bote de material | 6.63 | m3 |  | 0
c.- | Relleno de reposición | 4.67 | m3 |  | 0
d.- | Relleno compactado | 9.03 | m3 |  | 0 | 0
3.- | HORMIGON ARMADO
a.- | Zapata de muros (0.45x0.25) mt | 2.27 | m3 |  | 0
b.- | Viga VA BNP (0.20 x 0.15)M | 0.57 | m3 |  | 0
c.- | Columnas CA (0.15x0.30)M | 0.56 | m3 |  | 0
d.- | Viga VA (0.20 x 0.15)M | 0.57 | m4 |  | 0
e.- | Losa de techo (e = 0.12) | 3.07 | m3 |  | 0 | 0
4.- | MURO DE BLOQUES
a.- | Suministro y colocación de muro de 0.15 con 3/8" @ 0.80 m B.N.P. | 17.1 | m2 |  | 0
b.- | Suministro y colocación de muro de 0.15 con 3/8" @ 0.80 m S.N.P. | 31.14 | m3 |  | 0 | 0
5.- | TERMINACION DE SUPERFICIES
a.- | Suministro y colocación de pañete en muro exteriores | 31.14 | m2 |  | 0
b.- | Suministro y colocación de pañete en superficies de hormigón | 24.54 | m2 |  | 0
c.- | Suministro y colocación de fraguache en superficie de hormigón | 28.34 | m2 |  | 0
d.- | Suministro y colocación de cantos | 52.2 | ml |  | 0 | 0
6.- | TERMINACION DE TECHO
a.- | Suministro y colocación de fino en techo plano | 25.6 | m2 |  | 0
b.- | Suministro y colocación Impermeabilizante | 25.6 | m2 |  | 0
c.- | Suministro y colocación desagues de techo Ø 3" | 1 | ud |  | 0 | 0
7.- | TERMINACIÓN DE PISOS
a.- | Suministro y colocación de piso de hormigón pulido con doble malla electrosoldadas de D2.7xD2.7x150x150 (e=0.08mts) | 22.57 | m2 |  | 0
b.- | Suministro y colocación de piso de hormigón frotado terminado (e=0.08mts) | 22.57 | m2 |  | 0 | 0
8.- | REVESTIMIENTOS
a.- | Suministro y colocación de revestimiento de cerámica de (0.20x0.30 ) en muros interiores | 34.94 | m2 |  | 0 | 0
9.- | PORTAJE
a.- | Puerta abatible de metal dos hojas color negro satinado con ventanas de celocias y riel (1.70x1.80)m. | 3.06 | m2 |  | 0 | 0
10.- | PINTURA (dos manos)
a.- | Suministro y colocación de pintura base | 53.71 | m2 |  | 0
b.- | Suministro y colocación de pintura interior | 22.57 | m2 |  | 0
b.- | Suministro y colocación de pintura exterior | 31.14 | m2 |  | 0 | 0
| SUB-TOTAL DEPOSITO DE BASURA II |  |  |  | RD$ | 0
XXII.- | DEPOSITO DE BASURA 1II
1.- | PRELIMINARES
a.- | Replanteo | 1 | pa |  | 0 | 0
2.- | MOVIMIENTO DE TIERRA
a.- | Excavación | 11.09 | m3 |  | 0
b.- | Bote de material | 7.46 | m3 |  | 0
c.- | Relleno de reposición | 6.96 | m3 |  | 0
d.- | Relleno compactado | 11.22 | m3 |  | 0 | 0
3.- | HORMIGON ARMADO
a.- | Zapata de muros (0.45x0.25) mt | 2.9 | m3 |  | 0
b.- | Viga VA BNP (0.20 x 0.15)M | 0.74 | m3 |  | 0
c.- | Columnas CA (0.15x0.30)M | 0.9 | m3 |  | 0
d.- | Viga V1 (0.15x0.23)M | 0.1 | m4 |  | 0
e.- | Viga VA (0.20 x 0.15)M | 0.74 | m4 |  | 0
f.- | Losa de techo (e = 0.12) | 3.84 | m3 |  | 0 | 0
4.- | MURO DE BLOQUES
a.- | Suministro y colocación de muro de 0.15 con 3/8" @ 0.80 m B.N.P. | 23.22 | m2 |  | 0
b.- | Suministro y colocación de muro de 0.15 con 3/8" @ 0.80 m S.N.P. | 41.12 | m3 |  | 0 | 0
5.- | TERMINACION DE SUPERFICIES
a.- | Suministro y colocación de pañete en muro exteriores | 41.12 | m2 |  | 0
b.- | Suministro y colocación de pañete en superficies de hormigón | 32.96 | m2 |  | 0
c.- | Suministro y colocación de fraguache en superficie de hormigón | 37.88 | m2 |  | 0
d.- | Suministro y colocación de cantos | 63.4 | ml |  | 0 | 0
6.- | TERMINACION DE TECHO
a.- | Suministro y colocación de fino en techo plano | 32 | m2 |  | 0
b.- | Suministro y colocación Impermeabilizante | 32 | m2 |  | 0
c.- | Suministro y colocación desagues de techo Ø 3" | 1 | ud |  | 0 | 0
7.- | TERMINACIÓN DE PISOS
a.- | Suministro y colocación de piso de hormigón pulido con doble malla electrosoldadas de D2.7xD2.7x150x150 (e=0.08mts) | 28.04 | m2 |  | 0
b.- | Suministro y colocación de piso de hormigón frotado terminado (e=0.08mts) | 28.04 | m2 |  | 0 | 0
8.- | REVESTIMIENTOS
a.- | Suministro y colocación de revestimiento de cerámica de (0.20x0.30 ) en muros interiores | 46.04 | m2 |  | 0 | 0
9.- | PORTAJE
a.- | Puerta abatible de metal dos hojas color negro satinado con ventanas de celocias y riel (1.70x1.80)m. | 3.06 | m2 |  | 0 | 0
10.- | PINTURA (dos manos)
a.- | Suministro y colocación de pintura base | 74.08 | m2 |  | 0
b.- | Suministro y colocación de pintura interior | 32.96 | m2 |  | 0
b.- | Suministro y colocación de pintura exterior | 41.12 | m2 |  | 0 | 0
| SUB-TOTAL DEPOSITO DE BASURA III |  |  |  | RD$ | 0
XXIII.- | CASETA PLANTA ELECTRICA
1.- | PRELIMINARES
a.- | Replanteo | 1 | pa |  | 0 | 0
2.- | MOVIMIENTO DE TIERRA
a.- | Excavación | 12.21 | m3 |  | 0
b.- | Bote de material | 15.87 | m3 |  | 0
c.- | Relleno de reposición | 4.01 | m3 |  | 0
d.- | Relleno compactado | 0.88 | m3 |  | 0 | 0
3.- | HORMIGON ARMADO
a.- | Zapata de muros (0.45x0.25) mt | 1.91 | m3 |  | 0
b.- | Zapata de columnas (1.00x1.00x0.35) mt | 1.4 | m4 |  | 0
c.- | Viga VA BNP (0.15 x 0.20)m | 0.51 | m3 |  | 0
d.- | Columnas C1 (0.25 x 0.30)m. | 0.87 | m3 |  | 0
e.- | Viga V1 (0.15 x 0.25)m | 0.9 | m3 |  | 0
f.- | Viga VA (0.15 x 0.25)m | 1.03 | m3 |  | 0
g.- | Dintel (0.15 x 0.30)m | 1.03 | m3 |  | 0
h.- | Losa de techo (e = 0.15) | 2.74 | m3 |  | 0
i.- | Losa de techo (e = 0.12) | 0.88 | m3 |  | 0 | 0
4.- | MURO DE BLOQUES
a.- | Suministro y colocación de muro de 0.15 con 3/8" @ 0.20 m B.N.P. | 29.82 | m2 |  | 0
b.- | Suministro y colocación de muro de 0.15 con 3/8" @ 0.60 m S.N.P. | 58.88 | m3 |  | 0 | 0
5.- | TERMINACION DE SUPERFICIES
a.- | Suministro y colocación de pañete en muro interiores | 114.24 | m2 |  | 0
b.- | Suministro y colocación de pañete en muro exteriores | 68.13 | m2 |  | 0
c.- | Suministro y colocación de pañete en superficies de hormigón | 60.57 | m2 |  | 0
d.- | Suministro y colocación de fraguache en superficie de hormigón | 60.57 | m2 |  | 0
e.- | Suministro y colocación de cantos | 132.68 | ml |  | 0 | 0
6.- | TERMINACION DE TECHO
a.- | Suministro y colocación de fino en losa superior | 21.95 | m2 |  | 0
b.- | Impermeabilizante | 21.95 | m2 |  | 0
c.- | Zabaletas de cemento | 8 | ml |  | 0 | 0
7.- | TERMINACIÓN DE PISOS
a.- | Suministro y colocación de piso de hormigón pulido con doble malla electrosoldadas de D2.7xD2.7x150x150 (e=0.08mts) | 19.76 | m2 |  | 0 | 0
8.- | REVESTIMIENTOS
a.- | Suministro y colocación de revestimiento de cerámica de (0.20x0.30 ) en muros interiores | 75.12 | m2 |  | 0 | 0
9.- | PORTAJE
a.- | Puerta abatible dos hojas tipo louver (4.60x3.10) | 14.26 | m2 |  | 0 | 0
10.- | PINTURA (dos manos)
a.- | Suministro y colocación de pintura base | 182.37 | m2 |  | 0
b.- | Suministro y colocación de pintura interior | 114.24 | m2 |  | 0
c.- | Suministro y colocación de pintura exterior | 68.13 | m2 |  | 0 | 0
| SUB-TOTAL CASETA ELECTRICA |  |  |  | RD$ | 0
XXIV.- | AREA EXTERIOR
1.- | MOVIMIENTO DE TIERRA
a.- | Corte de Capa Vegetal manzana 2 | 610.38 | m3 |  | 0
b.- | Corte de Capa Vegetal manzana 3 | 1065.14 | m3 |  | 0
c.- | Relleno compactado manzana 2 | 406.92 | m3 |  | 0
d.- | Relleno compactado manzana 3 | 710.09 | m3 |  | 0
e.- | Bote de material excavado manzana 2 | 529 | m3 |  | 0
f.- | Bote de material excavado manzana 3 | 923.12 | m3 |  | 0 | 0
2.- | AREAS VERDES Y JARDINERAS
a.- | Suministro y colocacion Muros de blocks de 0.20mts. en jardineras en manzana 1, (incl. Blocks, Pañete, cantos y pintura) | 390.98 | ml |  | 0
b.- | Suministro y colocacion Muros de blocks de 0.20mts. en jardineras en manzana 2, (incl. Blocks, Pañete, cantos y pintura) | 272.63 | ml |  | 0
c.- | Suministro y colocacion Bordillos en areas verde en manzana 1 | 85.21 | ml |  | 0
d.- | Suministro y colocacion Bordillos en areas verde en manzana 2 | 73.38 | ml |  | 0
e.- | Suministro y colocacion Bordillos en areas verde manzana 3 | 241.9 | ml |  | 0
f.- | Suministro y colocacion grama bermuda enana tipo alfombra manzana 1 | 453.73 | m2 |  | 0
g.- | Suministro y colocacion grama bermuda enana tipo alfombra manzana 2 | 444.28 | m2 |  | 0
h.- | Suministro y colocacion grama bermuda enana tipo alfombra manzana 3 | 222.05 | m2 |  | 0
i.- | Suministro y colocacion de palma real | 93 | ud |  | 0
j.- | Suministro y colocacion de palma areca | 196 | ud |  | 0 | 0
3.- | VARIOS GENERALES
a.- | Acera perimetral frotada y violinada en bloque 1 (e=0.10)mts. | 897.55 | m2 |  | 0
b.- | Acera perimetral frotada y violinada en bloque 2 (e=0.10)mts. | 790.08 | m2 |  | 0
c.- | Acera perimetral frotada y violinada en bloque 3 (e=0.10)mts. | 1031.1 | m2 |  | 0
b.- | Suministro e instalación de Letrero en Sintra según especificaciones en planos | 1 | ud |  | 0 | 0
4.- | PARQUEO
a.- | Suministro y colocación de paragomas de 2.00 m | 62 | ud |  | 0 | 0
| SUB-TOTAL AREA EXTERIOR |  |  |  | RD$ | 0
XXV.- | INSTALACION ELECTRICA
1.- | PRELIMINARES
a.- | Instalaciones eléctricas Provisionales, Incluye: 100pl alim. Trifásico con 3x1/0 THHN (Fases), 1x1/0 THHN (N), 1x#2 THHN (T) en 1x 3" Ø PVC-IMC; 1 Uds. Panel 3f 24 posiciones, N-3R con 2 Bkr 60/3, 2 Bkr 40/3, 2 Bkr 30/2, 10 Bkr 20/1; 20 Uds. TC 120V WP. | 1 | ud |  | 0 | 0
2.- | MEDIA TENSION
a.- | Extensión de de Línea Trifásica en MT, desde Poste Existente hasta Poste Propuesto, con 3 X #1/0 AAAC (Fases), incluye Estructuras en MT para extensión e interconexión (MT-310, MT-307, SO2-MT, PR-202, PO-110), 7 Uds. Poste Concreto 40´ y Materiales menores. | 902 | pl. |  | 0
b.- | Alimentador HV-02 trifásico desde PUNTO DE INTERCONEXION hasta TR-01 con 3 X #2 URD, 1/3 Concéntrico (Fases) en 1 X 3´´ Ø Tub. PVC-IMC. | 36.08 | pl. |  | 0
c.- | Transformador TR-01, 150 KVA, tipo Pad-Mounted, sumergido en aceite, trifásico, 60 Hz, 65 Grados C, KNAN, 12470 Estrella en el primario, 95 KV Bil, 208Y / 120V. en el Sec., con Taps 2 x 2.5% por encima y por debajo, Radial-Feed, frente muerto, incluye Wells and Inserts, load oil Rotary switch, conectores tipo espada en el sec., Válvula de descarga de presión, Válvula de drenaje con muestreo, medidor de nivel de liquido, medidor de nivel de temperatura. | 1 | ud |  | 0 | 0
3.- | GENERADOR, SISTEMA DE COMBUSTIBLE, AISLAMIENTO ACUSTICO, AISLAMIENTO TERMICO, EXPULSION DE GASES, Y OTROS ACCESORIOS.
a.- | Generador de emergencia de 150 KVA Stand-By, Abierto, para Inst. en Caseta, 120/208 V; voltios, 3 fases, 60Hz; 1800 r. p. m., con ECB-01 Integrado. | 1 | ud |  | 0
b.- | Tanque de Almacenamiento de Combustible de 750 Gls (Incluye todas las tuberias, piezas y materiales necesarios para llenado y conexión con tanque diario, según se especifica en planos) | 1 | ud |  | 0
c.- | Tanque de Combustible de usos diario de 80 Gls (Incluye todas las tuberias, piezas y materiales necesarios para llenado y conexión con tanque de almacenamiento y con el generador según se especifica en planos) | 1 | ud |  | 0
d.- | Bomba de combustible, paletas rotativas, autocevante, 120V, 1Fases, 60Hz, 1". | 1 | ud |  | 0
e.- | Aislamiento acustico segun dimensiones de caseta de acuerdo a Capacidad de Genrador | 1 | pa |  | 0
f.- | Sistema de expulsion de Gases de Combustion (Hasta techo cuarto de planta) | 1 | pa |  | 0 | 0
4.- | EQUIPOS ELECTRICOS EN BAJA TENSION
a.- | Modulo de medición MC-01, 200A, 120V/208V, 60Hz, 3 fases, 24 Zócalos (20 usos + 2 Prev. + Totalizador), Main Breaker 120/3, N3R, Normas Edesur. | 1 | ud |  | 0
b.- | Modulo de medición MC-02, 200A, 120V/208V, 60Hz, 3 fases, 24 Zócalos (20 usos + 2 Prev. + Totalizador), Main Breaker 120/3, N3R, Normas Edesur. | 1 | ud |  | 0
c.- | Modulo de medición MC-03, 200A, 120V/208V, 60Hz, 3 fases, 11 Zócalos (9usos + 2 Prev. + Totalizador), Main Breaker 120/3, N3R, Normas Edesur. | 1 | ud |  | 0
d.- | Modulo de Transferencia MT-01, 200A, 120V/208V, 60Hz, 3 fases, 20 usos + 2 Prev., Main Breaker 120/3, N1. | 1 | ud |  | 0
e.- | Modulo de Transferencia MT-02, 200A, 120V/208V, 60Hz, 3 fases, 20 usos + 2 Prev., Main Breaker 120/3, N1. | 1 | ud |  | 0
f.- | Modulo de Transferencia MT-03, 200A, 120V/208V, 60Hz, 3 fases, 9usos + 2 Prev., Main Breaker 120/3, N1. | 1 | ud |  | 0
g.- | Panel Board 'PBG', 120/208V, 60HZ, de 60A, 3 fases, NEMA 1 con: 1 Bkr 50/3, 11 Bkr 40/2. | 1 | ud |  | 0
h.- | Panel Tipo P5, P7, PC1 40A, 2F, 5H, 120/208V, 60HZ, 4 espacios, En caja N-1 con: 4 Bkr 20/1. | 53 | ud |  | 0
i.- | Panel PC2, PC3, PC4, PC5, PC6, PC7, PC8, PC9, PC10, 40A, 2F, 5H, 120/208V, 60HZ, 4 espacios, En caja N-1 con: 3 Bkr 20/1. | 1 | ud |  | 0
j.- | Panel PAD, 125A, 2F, 5H, 120/208V, 60HZ, 8 espacios, En caja N-1 con: 2 Bkr 20/2, 3 Bkr 20/1. | 1 | ud |  | 0
k.- | Panel PB, 125A, 2F, 5H, 120/208V, 60HZ, 8 espacios, En caja N-1 con: 2Bkr 20/2. | 1 | ud |  | 0
l.- | Panel para control de Iluminacion 4 Circuitos de 20A, 1F, 3H, 120V, 60HZ, En caja N-1 con: 4 Contactores 20/1, selectores de posicion y Luces Piloto correspondientes, . | 5 | ud |  | 0
m.- | Registro 24" x 24" x 6" N-1 | 1 | ud |  | 0
n.- | Registro 12" x 12" x 4" N-1 | 4 | ud |  | 0
ñ.- | Registro 10" x 10" x 4" N-1 | 4 | ud |  | 0
o.- | Registro 8" x 8" x 4" N-1 | 8 | ud |  | 0
p.- | Registro 4" x 4" x 2" N-1 | 24 | ud |  | 0 | 0
5.- | ALIMENTADORES
a.- | Alimentador A-01 trifasico desde TR-01 hasta MC1 con 1 X #2/0 THW (P/F), 1 X # 1/0THW (N) y 1 X #2THW (T) en 1 X 2´´ Ø Tub. PVC SDR-26. | 32.8 | pl. |  | 0
b.- | Alimentador A-02 trifasico desde TR-01 hasta MC2 con 1 X #2/0 THW (P/F), 1 X # 1/0THW (N) y 1 X #2THW (T) en 1 X 2´´ Ø Tub. PVC SDR-26. | 32.8 | pl. |  | 0
c.- | Alimentador A-03 trifasico desde TR-01 hasta MC3 con 1 X #2/0 THW (P/F), 1 X # 1/0THW (N) y 1 X #2THW (T) en 1 X 2´´ Ø Tub. PVC SDR-26. | 36.08 | pl. |  | 0
d.- | Alimentador A-04 trifasico desde G1 hasta ECB-01 con 1 X #2/0 THW (P/F), 1 X # 1/0THW (N) y 1 X #2THW (T) en 1 X 2´´ Ø Tub. PVC SDR-26. | 16.4 | pl. |  | 0
e.- | Alimentador A-05 trifasico desde ECB-01 hasta MC4 con 1 X #2/0 THW (P/F), 1 X # 1/0THW (N) y 1 X #2THW (T) en 1 X 2´´ Ø Tub. PVC SDR-26. | 16.4 | pl. |  | 0
f.- | Alimentador A-06 trifasico desde ECB-01 hasta MC5 con 1 X #2/0 THW (P/F), 1 X # 1/0THW (N) y 1 X #2THW (T) en 1 X 2´´ Ø Tub. PVC SDR-26. | 16.4 | pl. |  | 0
g.- | Alimentador A-07 trifasico desde ECB-01 hasta MC6 con 1 X #2/0 THW (P/F), 1 X # 1/0THW (N) y 1 X #2THW (T) en 1 X 2´´ Ø Tub. PVC SDR-26. | 16.4 | pl. |  | 0
h.- | Alimentador B-01 monofasico desde MC1 hasta P5-1 con 1 X #8 THW (P/F), 1 X # 10THW (N) y 1 X #12THW (T) en 1 X 1´´ Ø Tub. PVC SDR-26. | 305.04 | pl. |  | 0
i.- | Alimentador B-02 monofasico desde MC1 hasta P5-2 con 1 X #8 THW (P/F), 1 X # 10THW (N) y 1 X #12THW (T) en 1 X 1´´ Ø Tub. PVC SDR-26. | 255.84 | pl. |  | 0
j.- | Alimentador B-03 monofasico desde MC1 hasta P5-3 con 1 X #8 THW (P/F), 1 X # 10THW (N) y 1 X #12THW (T) en 1 X 1´´ Ø Tub. PVC SDR-26. | 252.56 | pl. |  | 0
k.- | Alimentador B-04 monofasico desde MC1 hasta P5-4 con 1 X #8 THW (P/F), 1 X # 10THW (N) y 1 X #12THW (T) en 1 X 1´´ Ø Tub. PVC SDR-26. | 236.16 | pl. |  | 0
l.- | Alimentador B-05 monofasico desde MC1 hasta P5-5 con 1 X #8 THW (P/F), 1 X # 10THW (N) y 1 X #12THW (T) en 1 X 1´´ Ø Tub. PVC SDR-26. | 232.88 | pl. |  | 0
m.- | Alimentador B-06 monofasico desde MC1 hasta P5-6 con 1 X #8 THW (P/F), 1 X # 10THW (N) y 1 X #12THW (T) en 1 X 1´´ Ø Tub. PVC SDR-26. | 246 | pl. |  | 0
n.- | Alimentador B-07 monofasico desde MC1 hasta P5-7 con 1 X #8 THW (P/F), 1 X # 10THW (N) y 1 X #12THW (T) en 1 X 1´´ Ø Tub. PVC SDR-26. | 242.72 | pl. |  | 0
ñ.- | Alimentador B-08 monofasico desde MC1 hasta P5-8 con 1 X #8 THW (P/F), 1 X # 10THW (N) y 1 X #12THW (T) en 1 X 1´´ Ø Tub. PVC SDR-26. | 226.32 | pl. |  | 0
o.- | Alimentador B-09 monofasico desde MC1 hasta P5-9 con 1 X #8 THW (P/F), 1 X # 10THW (N) y 1 X #12THW (T) en 1 X 1´´ Ø Tub. PVC SDR-26. | 223.04 | pl. |  | 0
p.- | Alimentador B-10 monofasico desde MC1 hasta P5-10 con 1 X #8 THW (P/F), 1 X # 10THW (N) y 1 X #12THW (T) en 1 X 1´´ Ø Tub. PVC SDR-26. | 160.72 | pl. |  | 0
q.- | Alimentador B-11 monofasico desde MC1 hasta P5-11 con 1 X #8 THW (P/F), 1 X # 10THW (N) y 1 X #12THW (T) en 1 X 1´´ Ø Tub. PVC SDR-26. | 285.36 | pl. |  | 0
r.- | Alimentador B-12 monofasico desde MC1 hasta P5-12 con 1 X #8 THW (P/F), 1 X # 10THW (N) y 1 X #12THW (T) en 1 X 1´´ Ø Tub. PVC SDR-26. | 249.28 | pl. |  | 0
s.- | Alimentador B-13 monofasico desde MC1 hasta P5-13 con 1 X #8 THW (P/F), 1 X # 10THW (N) y 1 X #12THW (T) en 1 X 1´´ Ø Tub. PVC SDR-26. | 252.56 | pl. |  | 0
t.- | Alimentador B-14 monofasico desde MC1 hasta P5-14 con 1 X #8 THW (P/F), 1 X # 10THW (N) y 1 X #12THW (T) en 1 X 1´´ Ø Tub. PVC SDR-26. | 223.04 | pl. |  | 0
u.- | Alimentador B-15 monofasico desde MC1 hasta P5-15 con 1 X #8 THW (P/F), 1 X # 10THW (N) y 1 X #12THW (T) en 1 X 1´´ Ø Tub. PVC SDR-26. | 226.32 | pl. |  | 0
v.- | Alimentador B-16 monofasico desde MC1 hasta P5-16 con 1 X #8 THW (P/F), 1 X # 10THW (N) y 1 X #12THW (T) en 1 X 1´´ Ø Tub. PVC SDR-26. | 232.88 | pl. |  | 0
w.- | Alimentador B-17 monofasico desde MC1 hasta P5-17 con 1 X #8 THW (P/F), 1 X # 10THW (N) y 1 X #12THW (T) en 1 X 1´´ Ø Tub. PVC SDR-26. | 236.16 | pl. |  | 0
x.- | Alimentador B-18 monofasico desde MC1 hasta P5-18 con 1 X #8 THW (P/F), 1 X # 10THW (N) y 1 X #12THW (T) en 1 X 1´´ Ø Tub. PVC SDR-26. | 167.28 | pl. |  | 0
y.- | Alimentador B-19 monofasico desde MC1 hasta P5-19 con 1 X #8 THW (P/F), 1 X # 10THW (N) y 1 X #12THW (T) en 1 X 1´´ Ø Tub. PVC SDR-26. | 170.56 | pl. |  | 0
z.- | Alimentador B-20 monofasico desde MC1 hasta P5-20 con 1 X #8 THW (P/F), 1 X # 10THW (N) y 1 X #12THW (T) en 1 X 1´´ Ø Tub. PVC SDR-26. | 141.04 | pl. |  | 0
a-1.- | Alimentador B-21 monofasico desde MC1 hasta P5-21 con 1 X #8 THW (P/F), 1 X # 10THW (N) y 1 X #12THW (T) en 1 X 1´´ Ø Tub. PVC SDR-26. | 144.32 | pl. |  | 0
b-1.- | Alimentador B-22 monofasico desde MC1 hasta P5-22 con 1 X #8 THW (P/F), 1 X # 10THW (N) y 1 X #12THW (T) en 1 X 1´´ Ø Tub. PVC SDR-26. | 134.48 | pl. |  | 0
c-1.- | Alimentador B-23 monofasico desde MC2 hasta P7-1 con 1 X #8 THW (P/F), 1 X # 10THW (N) y 1 X #12THW (T) en 1 X 1´´ Ø Tub. PVC SDR-26. | 265.68 | pl. |  | 0
d-1.- | Alimentador B-24 monofasico desde MC2 hasta P7-2 con 1 X #8 THW (P/F), 1 X # 10THW (N) y 1 X #12THW (T) en 1 X 1´´ Ø Tub. PVC SDR-26. | 272.24 | pl. |  | 0
e-1.- | Alimentador B-25 monofasico desde MC2 hasta P7-3 con 1 X #8 THW (P/F), 1 X # 10THW (N) y 1 X #12THW (T) en 1 X 1´´ Ø Tub. PVC SDR-26. | 275.52 | pl. |  | 0
f-1.- | Alimentador B-26 monofasico desde MC2 hasta P7-4 con 1 X #8 THW (P/F), 1 X # 10THW (N) y 1 X #12THW (T) en 1 X 1´´ Ø Tub. PVC SDR-26. | 196.8 | pl. |  | 0
g-1.- | Alimentador B-27 monofasico desde MC2 hasta P7-5 con 1 X #8 THW (P/F), 1 X # 10THW (N) y 1 X #12THW (T) en 1 X 1´´ Ø Tub. PVC SDR-26. | 193.52 | pl. |  | 0
h-1.- | Alimentador B-28 monofasico desde MC2 hasta P7-6 con 1 X #8 THW (P/F), 1 X # 10THW (N) y 1 X #12THW (T) en 1 X 1´´ Ø Tub. PVC SDR-26. | 170.56 | pl. |  | 0
i-1.- | Alimentador B-29 monofasico desde MC2 hasta P7-7 con 1 X #8 THW (P/F), 1 X # 10THW (N) y 1 X #12THW (T) en 1 X 1´´ Ø Tub. PVC SDR-26. | 173.84 | pl. |  | 0
j-1.- | Alimentador B-30 monofasico desde MC2 hasta P7-8 con 1 X #8 THW (P/F), 1 X # 10THW (N) y 1 X #12THW (T) en 1 X 1´´ Ø Tub. PVC SDR-26. | 144.32 | pl. |  | 0
k-1.- | Alimentador B-31 monofasico desde MC2 hasta P7-9 con 1 X #8 THW (P/F), 1 X # 10THW (N) y 1 X #12THW (T) en 1 X 1´´ Ø Tub. PVC SDR-26. | 147.6 | pl. |  | 0
l-1.- | Alimentador B-32 monofasico desde MC2 hasta P7-10 con 1 X #8 THW (P/F), 1 X # 10THW (N) y 1 X #12THW (T) en 1 X 1´´ Ø Tub. PVC SDR-26. | 170.56 | pl. |  | 0
m-1.- | Alimentador B-33 monofasico desde MC2 hasta P7-11 con 1 X #8 THW (P/F), 1 X # 10THW (N) y 1 X #12THW (T) en 1 X 1´´ Ø Tub. PVC SDR-26. | 173.84 | pl. |  | 0
n-1.- | Alimentador B-34 monofasico desde MC2 hasta P7-12 con 1 X #8 THW (P/F), 1 X # 10THW (N) y 1 X #12THW (T) en 1 X 1´´ Ø Tub. PVC SDR-26. | 95.12 | pl. |  | 0
ñ-1.- | Alimentador B-35 monofasico desde MC2 hasta P7-13 con 1 X #8 THW (P/F), 1 X # 10THW (N) y 1 X #12THW (T) en 1 X 1´´ Ø Tub. PVC SDR-26. | 91.84 | pl. |  | 0
o-1.- | Alimentador B-36 monofasico desde MC2 hasta P7-14 con 1 X #8 THW (P/F), 1 X # 10THW (N) y 1 X #12THW (T) en 1 X 1´´ Ø Tub. PVC SDR-26. | 72.16 | pl. |  | 0
p-1.- | Alimentador B-37 monofasico desde MC2 hasta P7-15 con 1 X #8 THW (P/F), 1 X # 10THW (N) y 1 X #12THW (T) en 1 X 1´´ Ø Tub. PVC SDR-26. | 278.8 | pl. |  | 0
q-1.- | Alimentador B-38 monofasico desde MC2 hasta P7-16 con 1 X #8 THW (P/F), 1 X # 10THW (N) y 1 X #12THW (T) en 1 X 1´´ Ø Tub. PVC SDR-26. | 285.36 | pl. |  | 0
r-1.- | Alimentador B-39 monofasico desde MC2 hasta P7-17 con 1 X #8 THW (P/F), 1 X # 10THW (N) y 1 X #12THW (T) en 1 X 1´´ Ø Tub. PVC SDR-26. | 288.64 | pl. |  | 0
s-1.- | Alimentador B-40 monofasico desde MC2 hasta P7-18 con 1 X #8 THW (P/F), 1 X # 10THW (N) y 1 X #12THW (T) en 1 X 1´´ Ø Tub. PVC SDR-26. | 229.6 | pl. |  | 0
t-1.- | Alimentador B-41 monofasico desde MC2 hasta P7-19 con 1 X #8 THW (P/F), 1 X # 10THW (N) y 1 X #12THW (T) en 1 X 1´´ Ø Tub. PVC SDR-26. | 226.32 | pl. |  | 0
u-1.- | Alimentador B-42 monofasico desde MC2 hasta P7-20 con 1 X #8 THW (P/F), 1 X # 10THW (N) y 1 X #12THW (T) en 1 X 1´´ Ø Tub. PVC SDR-26. | 200.08 | pl. |  | 0
v-1.- | Alimentador B-43 monofasico desde MC2 hasta P7-21 con 1 X #8 THW (P/F), 1 X # 10THW (N) y 1 X #12THW (T) en 1 X 1´´ Ø Tub. PVC SDR-26. | 196.8 | pl. |  | 0
w-1.- | Alimentador B-44 monofasico desde MC2 hasta P7-22 con 1 X #8 THW (P/F), 1 X # 10THW (N) y 1 X #12THW (T) en 1 X 1´´ Ø Tub. PVC SDR-26. | 223.04 | pl. |  | 0
x-1.- | Alimentador B-45 monofasico desde MC3 hasta P7-23 con 1 X #8 THW (P/F), 1 X # 10THW (N) y 1 X #12THW (T) en 1 X 1´´ Ø Tub. PVC SDR-26. | 219.76 | pl. |  | 0
y-1.- | Alimentador B-46 monofasico desde MC3 hasta P7-24 con 1 X #8 THW (P/F), 1 X # 10THW (N) y 1 X #12THW (T) en 1 X 1´´ Ø Tub. PVC SDR-26. | 114.8 | pl. |  | 0
z-1.- | Alimentador B-47 monofasico desde MC3 hasta P7-25 con 1 X #8 THW (P/F), 1 X # 10THW (N) y 1 X #12THW (T) en 1 X 1´´ Ø Tub. PVC SDR-26. | 118.08 | pl. |  | 0
a-2.- | Alimentador B-48 monofasico desde MC3 hasta P7-26 con 1 X #8 THW (P/F), 1 X # 10THW (N) y 1 X #12THW (T) en 1 X 1´´ Ø Tub. PVC SDR-26. | 111.52 | pl. |  | 0
b-2.- | Alimentador B-49 monofasico desde MC3 hasta P7-27 con 1 X #8 THW (P/F), 1 X # 10THW (N) y 1 X #12THW (T) en 1 X 1´´ Ø Tub. PVC SDR-26. | 114.8 | pl. |  | 0
c-2.- | Alimentador B-50 monofasico desde MC3 hasta P7-28 con 1 X #8 THW (P/F), 1 X # 10THW (N) y 1 X #12THW (T) en 1 X 1´´ Ø Tub. PVC SDR-26. | 101.68 | pl. |  | 0
d-2.- | Alimentador B-51 monofasico desde MC3 hasta P7-29 con 1 X #8 THW (P/F), 1 X # 10THW (N) y 1 X #12THW (T) en 1 X 1´´ Ø Tub. PVC SDR-26. | 98.4 | pl. |  | 0
e-2.- | Alimentador B-52 monofasico desde MC3 hasta P7-30 con 1 X #8 THW (P/F), 1 X # 10THW (N) y 1 X #12THW (T) en 1 X 1´´ Ø Tub. PVC SDR-26. | 82 | pl. |  | 0
f-2.- | Alimentador B-53 trifasico desde MC3 hasta PBG con 1 X #2 THW (P/F), 1 X # 4THW (N) y 1 X #8THW (T) en 1 X 1.5´´ Ø Tub. PVC SDR-26. | 22.96 | pl. |  | 0
g-2.- | Alimentador C-01 monofasico desde PBG hasta PC-1 con 1 X #4 THW (P/F), 1 X # 8THW (N) y 1 X #10THW (T) en 1 X 1.5´´ Ø Tub. PVC SDR-26. | 675.68 | pl. |  | 0
h-2.- | Alimentador C-02 monofasico desde PBG hasta PC-2 con 1 X #8 THW (P/F), 1 X # 10THW (N) y 1 X #12THW (T) en 1 X 1´´ Ø Tub. PVC SDR-26. | 442.8 | pl. |  | 0
i-2.- | Alimentador C-03 monofasico desde PBG hasta PC-3 con 1 X #8 THW (P/F), 1 X # 10THW (N) y 1 X #12THW (T) en 1 X 1´´ Ø Tub. PVC SDR-26. | 360.8 | pl. |  | 0
j-2.- | Alimentador C-04 monofasico desde PBG hasta PC-4 con 1 X #8 THW (P/F), 1 X # 10THW (N) y 1 X #12THW (T) en 1 X 1´´ Ø Tub. PVC SDR-26. | 400.16 | pl. |  | 0
k-2.- | Alimentador C-05 monofasico desde PBG hasta PC-5 con 1 X #8 THW (P/F), 1 X # 10THW (N) y 1 X #12THW (T) en 1 X 1´´ Ø Tub. PVC SDR-26. | 150.88 | pl. |  | 0
l-2.- | Alimentador C-06 monofasico desde PBG hasta PC-6 con 1 X #8 THW (P/F), 1 X # 10THW (N) y 1 X #12THW (T) en 1 X 1´´ Ø Tub. PVC SDR-26. | 147.6 | pl. |  | 0
m-2.- | Alimentador C-07 monofasico desde PBG hasta PC-7 con 1 X #8 THW (P/F), 1 X # 10THW (N) y 1 X #12THW (T) en 1 X 1´´ Ø Tub. PVC SDR-26. | 72.16 | pl. |  | 0
n-2.- | Alimentador C-08 monofasico desde PBG hasta PC-8 con 1 X #8 THW (P/F), 1 X # 10THW (N) y 1 X #12THW (T) en 1 X 1´´ Ø Tub. PVC SDR-26. | 377.2 | pl. |  | 0
ñ-2.- | Alimentador C-09 monofasico desde PBG hasta PC-9 con 1 X #8 THW (P/F), 1 X # 10THW (N) y 1 X #12THW (T) en 1 X 1´´ Ø Tub. PVC SDR-26. | 419.84 | pl. |  | 0
o-2.- | Alimentador C-10 monofasico desde PBG hasta PC-10 con 1 X #8 THW (P/F), 1 X # 10THW (N) y 1 X #12THW (T) en 1 X 1´´ Ø Tub. PVC SDR-26. | 465.76 | pl. |  | 0
p-2.- | Alimentador C-11 monofasico desde PBG hasta PAD con 1 X #6 THW (P/F), 1 X # 8THW (N) y 1 X #10THW (T) en 1 X 1´´ Ø Tub. PVC SDR-26. | 387.04 | pl. |  | 0
q-2.- | Alimentador C-12 monofasico desde PBG hasta PB con 1 X #6 THW (P/F), 1 X # 8THW (N) y 1 X #10THW (T) en 1 X 1´´ Ø Tub. PVC SDR-26. | 36.08 | pl. |  | 0 | 0
SALIDAS ELECTRICAS
6.- | ALMACEN NO 1 Y PARQUEOS
a.- | Salida para iluminación Cenital en tub. PVC SDR-26 de 1/2" | 3 | ud |  | 0
b.- | Salida para iluminación Cenital en tub. EMT de 1/2" | 7 | ud |  | 0
c.- | Salida para int. Doble PVC SDR-26 de 1/2" | 1 | ud |  | 0
d.- | Salida para iluminación exterior en tub. PVC SDR-26 de 1" | 1 | ud |  | 0
e.- | Salida Prev. para cámara en tub. PVC SDR-26 de 3/4" | 4 | ud |  | 0 | 0
7.- | ALMACENES NO. 2, 3 Y 4
a.- | Salida para iluminación Cenital en tub. PVC SDR-26 de 1/2" | 6 | ud |  | 0
b.- | Salida para iluminación Cenital en tub. EMT de 1/2" | 14 | ud |  | 0
c.- | Salida para int. Sencillo PVC SDR-26 de 1/2" | 4 | ud |  | 0
d.- | Salida para int. Doble PVC SDR-26 de 1/2" | 2 | ud |  | 0
e.- | Salida Prev. para cámara en tub. PVC SDR-26 de 3/4" | 4 | ud |  | 0 | 0
8.- | NAVES NO. 5 Y 7
a.- | Salida para iluminación Cenital en tub. PVC SDR-26 de 1/2" | 75 | ud |  | 0
b.- | Salida para int. Sencillo PVC SDR-26 de 1/2" | 56 | ud |  | 0
c.- | Salida para int. Doble PVC SDR-26 de 1/2" | 2 | ud |  | 0
d.- | Salida para tomacorriente 110V aterrizado a 0.30m SNPT en tub. PVC SDR-26 de 1/2" | 134 | ud |  | 0
e.- | Salida para tomacorriente 110V aterrizado SM en tub. PVC SDR-26 de 1/2" | 52 | ud |  | 0
f.- | Salida para data 0.30m SNPT en tub. PVC SDR-26 de 3/4" | 22 | ud |  | 0
g.- | Salida Prev. para cámara en tub. PVC SDR-26 de 3/4" | 4 | ud |  | 0 | 0
9.- | ALMACENE NO. 6
a.- | Salida para iluminación Cenital en tub. EMT de 1/2" | 10 | ud |  | 0
b.- | Salida Prev. para cámara en tub. PVC SDR-26 de 3/4" | 4 | ud |  | 0 | 0
10.- | NAVES NO. 5 Y 7
a.- | Salida para iluminación Cenital en tub. PVC SDR-26 de 1/2" | 20 | ud |  | 0
b.- | Salida para iluminación Cenital en tub. EMT de 1/2" | 17 | ud |  | 0
c.- | Salida para int. Sencillo PVC SDR-26 de 1/2" | 12 | ud |  | 0
d.- | Salida para int. Doble PVC SDR-26 de 1/2" | 4 | ud |  | 0
e.- | Salida para tomacorriente 110V aterrizado a 0.30m SNPT en tub. PVC SDR-26 de 1/2" | 10 | ud |  | 0
f.- | Salida para data 0.30m SNPT en tub. PVC SDR-26 de 3/4" | 7 | ud |  | 0
g.- | Salida para Equipo Climatización en tub. PVC SDR-26-LT de 1/2". | 2 | ud |  | 0
h.- | Salida Prev. para cámara en tub. PVC SDR-26 de 3/4" | 4 | ud |  | 0 | 0
11.- | SISTEMA DE TIERRA
a.- | Sistema de tierra general formado por: 3 Uds. Soldadura Exotérmica Tipo T vertical cable 2AWG con Varilla de Cobre 5/8" x 8´, 1 Uds Main ground Bar segun plano, 3 Uds. Varillas de Tierra de 5/8" x 8", 250 pl. Cable de Cobre #2 Desnudo para Sistema de Tierra, 8 m3 Zanja Para sistema de tierra Longitud sección de 0.2m (Ancho) x 0.5m (Profundidad), 3 Uds. Registro de inspección de 9", 6.40m3 Relleno de reposición, 1.60m3 Material Mejorador de la Resistividad, Misceláneo (Uso de herramientas, conectores, etc.), 1 Uds. Misceláneo (Uso de herramientas, conectores, etc.) | 1 | ud |  | 0 | 0
12.- | DISTRIBUCION GENERAL DE CANALIZACIONES PARA COMUNICACIÓN.
a.- | Distribución General de Canalizaciones para comunicación Incluye: 2 Ud. Tubos IMC 2", 30 Ud. Tubo PVC SDR-26 de 2", 4 Ud. Curvas ref. PVC 2", 4 Ud. Conector PVC 2", 10 Ud. Tubo PVC SDR-26 de 1", 10 Ud. Curvas ref. PVC 1", 10 Ud. Conector PVC 1", 1 Ud. Registro 16"x16"x4" N-1, 2 Ud. Registro 10"x10"x4" N-1, 4 Ud. Registro 8"x8"x4" N-1, 1 Ud. Materiales varios (Expansiones, tornillos, tuercas, arandelas inoxidables, conectores de ojo, Soga, Registros, etc.). | 1 | Uds. |  | 0 | 0
13.- | LUMINARIAS Y POSTES TODOS LOS BLOQUES (SUMINISTRO E INSTALACION)
a.- | Luminaria LED sustituto de la Campana convencional, Para Instalación colgada en altura, 50W, 4100k, 120V/277V, 60Hz, UL Listed | 104 | ud |  | 0
d.- | Luminaria de parqueos LED 200W 120/277V 5000K, IP-65, para instalación en postes (Incluye Brazos de 10PL para Instalación) | 20 | ud |  | 0
e.- | Poste de hormigón 30 Pies, 500 DAN. | 19 | ud |  | 0 | 0
14.- | CLIMATIZACION
a.- | Suministro e Instalación de unidad de A/A de 1 Toneladas, Inverter SEER-16, tipo consola de pared, control remoto, instalación tubería mecánica, y todos los elementos necesarios para su puesta en marcha. | 2 | ud |  | 0 | 0
| SUB-TOTAL INSTALACIONES ELECTRICAS |  |  |  | RD$ | 0
RESUMEN GENERAL:
| SUB-TOTAL PRELIMINAR GENERAL |  |  |  | RD$ | 0
| SUB-TOTAL BLOQUE 1 |  |  |  | RD$ | 0
| SUB-TOTAL BLOQUE 2 |  |  |  | RD$ | 0
| SUB-TOTAL BLOQUE 3 |  |  |  | RD$ | 0
| SUB-TOTAL BLOQUE 4 |  |  |  | RD$ | 0
| SUB-TOTAL BLOQUE 5 |  |  |  | RD$ | 0
| SUB-TOTAL BLOQUE 6 |  |  |  | RD$ | 0
| SUB-TOTAL BLOQUE 7 |  |  |  | RD$ | 0
| SUB-TOTAL BLOQUE 8 |  |  |  | RD$ | 0
| SUB-TOTAL BLOQUE 9 |  |  |  | RD$ | 0
| SUB-TOTAL BLOQUE 10 |  |  |  | RD$ | 0
| SUB-TOTAL BASE DE COMBUSTIBLE |  |  |  | RD$ | 0
| SUB-TOTAL CISTERNA |  |  |  | RD$ | 0
| SUB-TOTAL CASETA DE BOMBA PARA CISTERNA |  |  |  | RD$ | 0
| SUB-TOTAL SEPTICO TIPO I (4.00 UDS) |  |  |  | RD$ | 0
| SUB-TOTAL SEPTICO TIPO II (1.00 UD) |  |  |  | RD$ | 0
| SUB-TOTAL SEPTICO TIPO III (2.00 UDS) |  |  |  | RD$ | 0
| SUB-TOTAL DESARENADOR TIPO I (15.00 UDS) |  |  |  | RD$ | 0
| SUB-TOTAL DESARENADOR TIPO II (5.00 UDS) |  |  |  | RD$ | 0
| SUB-TOTAL DEPOSITO DE BASURA TIPO I |  |  |  | RD$ | 0
| SUB-TOTAL DEPOSITO DE BASURA TIPO II |  |  |  | RD$ | 0
| SUB-TOTAL DEPOSITO DE BASURA TIPO III |  |  |  | RD$ | 0
| SUB-TOTAL CASETA DE PLANTA ELECTRICA |  |  |  | RD$ | 0
| SUB-TOTAL AREA EXTERIOR |  |  |  | RD$ | 0
| SUB-TOTAL INSTALACION ELECRICA |  |  |  | RD$ | 0
| SUB TOTAL RESUMEN |  |  |  | RD$ | 0
LIMPIEZA FINAL
a- | Limpieza continua y final | 1 | pa |  | 0 | 0
| SUB TOTAL LIMPIEZA FINAL |  |  |  | RD$ | 0
| SUB-TOTAL GENERAL |  |  |  | RD$ | 0
| SUB-TOTAL GENERAL |  |  |  | RD$ | 0
GASTOS INDIRECTOS
| DIRECCIÓN TÉCNICA |  |  | 10% |  | 0
| INSPECCIÓN Y SUPERVISIÓN DE OBRAS |  |  | 10% |  | 0
| SEGUROS Y FIANZAS |  |  | 4.5% |  | 0
| GASTOS ADMINISTRATIVOS |  |  | 3% |  | 0
| TRANSPORTE |  |  | 3.5% |  | 0
| LEY -686 ( Ley de Pensiones y Jubilaciones a los Trabajadores Sindicalizados del área de la Construcción y todas sus Ramas Afines) |  |  | 1% |  | 0
| CODIA |  |  | 0.1% |  | 0
| ITBIS ( 18% de la Dirección Técnica) |  |  | 18% |  | 0
| INSPECCIÓN DE CALIDAD DE LOS MATERIALES (ROTURA DE PROBETAS) ESTA PARTIDA SERA PAGADA CONTRA FACTURA |  |  | PA
| ESTUDIO DE SUELOS |  |  | PA
| SUB-TOTAL GASTOS INDIRECTOS |  |  |  | RD$ | 0
| TOTAL GENERAL ( A ) |  |  |  | RD$ | 0
B.- | CONSTRUCCION DE VIAS INTERNAS Y PARQUEO
1.- | TRABAJOS GENERALES
a.- | Ingeniería | 1 | pa |  | 0
b.- | Mantenimiento de Tránsito | 1 | pa |  | 0
c.- | Campamento | 1 | pa |  | 0 | 0
2.- | MOVIMIENTO DE TIERRA
a.- | Limpieza ,Desmonte y Destronque Tipo B | 0.39 | ha |  | 0
b.- | Remoción de contenes | 705.73 | ml |  | 0
c.- | Remoción y Recolocación tuberías de acueducto | 1 | pa |  | 0
Excavación en Material No Clasificado:
a.- | Con sobreacarreo | 4942.03 | m3n |  | 0
b.- | Excavación de préstamo, caso I, 1er KM con Acarreo Libre | 1183.1 | m3n |  | 0
Relleno:
a.- | Para conformación explanación | 395.26 | m3c |  | 0
b.- | Bajo acera | 740.52 | m3c |  | 0
c.- | Escarificación de Superficie | 21615.59 | m2 |  | 0
Acarreo Adicional (Bote) de: A 5.00 KM
a.- | Material No Clasificado | 317377.17 | m3h-hect |  | 0
b.- | Material de Estructuras | 332.02 | m3h-hect |  | 0
c.- | Acarreo Adicional de Material de Préstamo (7.0 km.) | 8518.35 | m3E-km |  | 0
d.- | Acarreo adicional material de Base (7.0 km.) | 22229.07 | m3E-km |  | 0
e.- | Excavación para Estructuras Hasta 1.50M de Profundidad | 5.17 | m3n |  | 0
f.- | Terminación de Sub-Rasante | 21615.59 | m2 |  | 0 | 0
3.- | SUB BASE Y BASE
a.- | Base Granular Triturada (Incluye Acarreo del 1er km) | 2684.67 | m3c |  | 0 | 0
4.- | CAPA DE RODADURA
a.- | Riego de imprimación 0.5 gls./m² | 21615.59 | m2 |  | 0
b.- | Señalización horizontal y vertical | 1 | pa |  | 0
c.- | Paragomas | 60 | ud |  | 0 | 0
5.- | ESTRUCTURAS Y PUENTES
a.- | Hormigón Simple Ind. 180 Kg/cm2 para batea de conten | 5.17 | m3 |  | 0 | 0
6.- | DRENAJE
a.- | Imbornal tipo III y Filtrante hasta 1.50 m de prof. (incluye Excav.) | 7 | ud |  | 0
b.- | Marco y tapa metálica P/ Imbornal | 14 | ud |  | 0
c.- | Marco y rejilla metálica para imbornal | 21 | ud |  | 0 | 0
7.- | OBRAS COMPLEMENTARIAS
a.- | Bordillo y Contén de Hormigón vaciado en sitio ( Hormigón Ind. 180kg/cm2) | 1769.18 | ml |  | 0
b.- | Aceras de Hormigón ( Hormigón Simple Ind. 180 Kg/cm2 ) | 2962.09 | m2 |  | 0
c.- | Limpieza Final y Bote | 1 | pa |  | 0 | 0
| SUB-TOTAL ( B ) |  |  |  | RD$ | 0
GASTOS INDIRECTOS
| BENEFICIOS |  |  |  | 0.1 | 0
| ITBIS DEL BENEFICIO |  |  |  | 0.18 | 0
| GASTOS ADMINISTRATIVOS |  |  |  | 0.03 | 0
| SEGURO Y FIANZA |  |  |  | 0.035 | 0
| CODIA |  |  |  | 0.001 | 0
| INSPECCION Y LABORATORIO |  |  |  | 0.1 | 0
| IMPREVISTOS |  |  |  | 0.075 | 0
| LETRERO |  |  |  | P.A. | 0
| LEY 6/86 |  |  |  | 0.01 | 0
| TRANSPORTE DE EQUIPOS |  |  |  | P.A. | 0
| SUB-TOTAL GASTOS INDIRECTOS |  |  |  | RD$ | 0
| TOTAL GENERAL ( B ) |  |  |  | RD$ | 0
C.- | CAPA DE RODADURA
IV | Carpeta de hormigón asfáltico de 2.5" mezclado en planta
4.1 | Elaboración de carpeta | 1372.59 | m3c |  | 0
4.2 | Aplicación | 1372.59 | m3c |  | 0
4.3 | Transporte (40.00 km.) | 1372.59 | m3c |  | 0
4.4 | Riego de adherencia | 27019.49 | m2 |  | 0 | 0
| SUB-TOTAL ( C ) |  |  |  | RD$ | 0
GASTOS INDIRECTOS
| BENEFICIOS |  |  |  | 0.1 | 0
| ITBIS DEL BENEFICIO |  |  |  | 0.18 | 0
| GASTOS ADMINISTRATIVOS |  |  |  | 0.03 | 0
| SEGURO Y FIANZA |  |  |  | 0.035 | 0
| ITBIS DE LA ELABORACION DE CARPETA |  |  |  | 0.18 | 0
| INSPECCION Y LABORATORIO |  |  |  | 0.1 | 0
| LEY 6/86 |  |  |  | 0.01 | 0
| CODIA |  |  |  | 0.001 | 0
| SUB-TOTAL GASTOS INDIRECTOS |  |  |  | RD$ | 0
| TOTAL GENERAL ( C ) |  |  |  | RD$ | 0
| TOTAL GRAL PRES. + CARPETA ( B + C) |  |  |  | RD$ | 0
| COEFICIENTES UTILIZADOS: |  |  | DISTANCIA DE MINAS:
| Material No Clasificado: N - S: 1.30 |  |  | Base: | 7.0 Km.
| Material de Estructuras: N - S: 1.30 |  |  | Préstamo | 7.0 Km.
| Material de Relleno: C - S: 1.25 y N - S: 1.20 |  |  | Distancia de bote | 5.0 Km.
Material de Base: C - S: 1.38
| TOTAL GENERAL ( A ) + ( B + C ) |  |  |  | RD$ | 0
| TOTAL GENERAL ( A ) + ( B + C ) |  |  |  | RD$ | 0
NOTAS GENERALES PARTE ( A )
a) | Presupuesto preparado de acuerdo a volante No.1280 - 19 d/f 29 / 01 / 2019 de la Dirección General de Edificaciones del MOPC
b) | Los volúmenes de este presupuesto serán pagados de acuerdo a levantamiento en obra y a las cubicaciones realizadas por el la supervisión y aprobada por el MOPC .-
c) | Los planos pueden variar en obra previa verificación y autorización del supervisor .
d) | Los precios alzados (P.A.) y todos los precios serán pagados en las cubicaciones mediante desglose de partidas previa autorización del MOPC .-
e) | La partida de Inspección y Supervisión de Obras pertenece al MOPC.-
f) | La partida de Imprevistos solo podrá ser utilizada previa autorización del MOPC.-
NOTAS GENERALES PARTE ( B Y C )
a) | Los contenes se construirán conforme a las especificaciones generales para la Construcción de Carreteras (R-014), sin necesidad de construir una Base de piedra argamasada (TELFORD).
b) | El Gasto de Imprevisto solo puede ser utilizado con previa autorización de este Ministerio
c) | La limpieza final será requisito indispensable para la formal recepción de la obra
d) | El precio del Gasoil usado fue de: RD$ 184.10/gl; RC-2 US $4.25/gl y Costo del dólar RD$ 50.58/US
e) | Cuando los insumos: Combustible, Acero, Cemento, Concreto, RC-2, varíen ascendente o descendente del porciento (%) indicado en el contrato, con relación a los Insumos del Presupuesto Original, se reconsiderará un reajuste en las partidas que son afectadas por estos insumos.
f) | Los P.A. serán pagados en las cubicaciones mediante desgloses de partidas. Transporte de equipos, letreros en Obra, y Estudios se pagarían a presentación de facturas.
g) | Los P. A. de los Trabajos Generales deberán ser pagados proporcional al monto cubicado. El Campamento, y Desvios deberán de pagarse mediante desglose.
PREPARADO POR: |  |  | REVISADO POR:
MARILIS A. SOSA G. |  |  | JUAN MARCOS HERNANDEZ GONZALEZ
Analista de Costos de Edificaciones |  |  | Analista de Costos de Edificaciones
PREPARADO POR:
JASON ROJAS
Analista Eléctrico de Edificaciones
PREPARADO POR: |  |  | REVISADO POR:
ALBANIA M. SANTANA |  |  | NARLY RODRIGUEZ
Analista De Costos De Carretera |  |  | Analista De Costos De Carretera
SOMETIDO POR:
MARTHA MARISOL LÓPEZ MENA
Encargada del Depto. de Presupuestos Proyectos Especiales de Edificaciones.-
Santo Domingo, D. N.
29 de Enero del 2019
ml/ms